## Прайс
[5 empty] | Дата актуальности прайса | 2025-11-08
КАЧЕСТВО ПО ДОСТУПНОЙ ЦЕНЕ!
[6 empty] | Упаковка |  |  |  | Базовая цена |  | РОЦ |  | РРЦ |  |  | Номенклатура
№ | Артикул | Наименование | Ссылка на сайт | Ед. изм. | Статус | ТУ | Ктр | Кратн. | Мин. Отгр. | с НДС | без НДС | с НДС | без НДС | Управляемость РРЦ | с НДС | без НДС | Категория | Группа | Подгруппа | ПодПодгруппа | Срок гарантии | Признак Новинка | Признак Акция
1 | MVA25-1-010-C | Авт. выкл. ВА47-29 1Р 10А 4,5кА х-ка С GENERICA | инфо | шт |  | ГОФРОКОРОБ | 144 | 12 | 12 | 155.87 | 129.8917 |  |  | Нет | 116.9025 | 97.4188 | 60. Продукция ТМ GENERICA | 60.01 Модульное оборудование GENERICA | 60.01.01 Автоматические выключатели GENERICA | 60.01.01.01.02 Автоматические выключатели ВА47-29 хар-ка С | 5
2 | MVA25-1-016-C | Авт. выкл. ВА47-29 1Р 16А 4,5кА х-ка С GENERICA | инфо | шт |  | ГОФРОКОРОБ | 144 | 12 | 12 | 124.2 | 103.5 |  |  | Нет | 93.15 | 77.625 | 60. Продукция ТМ GENERICA | 60.01 Модульное оборудование GENERICA | 60.01.01 Автоматические выключатели GENERICA | 60.01.01.01.02 Автоматические выключатели ВА47-29 хар-ка С | 5
3 | MVA25-1-020-C | Авт. выкл. ВА47-29 1Р 20А 4,5кА х-ка С GENERICA | инфо | шт |  | ГОФРОКОРОБ | 144 | 12 | 12 | 161.04 | 134.2 |  |  | Нет | 120.78 | 100.65 | 60. Продукция ТМ GENERICA | 60.01 Модульное оборудование GENERICA | 60.01.01 Автоматические выключатели GENERICA | 60.01.01.01.02 Автоматические выключатели ВА47-29 хар-ка С | 5
4 | MVA25-1-025-C | Авт. выкл. ВА47-29 1Р 25А 4,5кА х-ка С GENERICA | инфо | шт |  | ГОФРОКОРОБ | 144 | 12 | 12 | 145.72 | 121.4333 |  |  | Нет | 109.29 | 91.075 | 60. Продукция ТМ GENERICA | 60.01 Модульное оборудование GENERICA | 60.01.01 Автоматические выключатели GENERICA | 60.01.01.01.02 Автоматические выключатели ВА47-29 хар-ка С | 5
5 | MVA25-1-050-C | Авт. выкл. ВА47-29 1Р 50А 4,5кА х-ка С GENERICA | инфо | шт |  | ГОФРОКОРОБ | 144 | 12 | 12 | 181.68 | 151.4 |  |  | Нет | 136.26 | 113.55 | 60. Продукция ТМ GENERICA | 60.01 Модульное оборудование GENERICA | 60.01.01 Автоматические выключатели GENERICA | 60.01.01.01.02 Автоматические выключатели ВА47-29 хар-ка С | 5
6 | MVA25-2-010-C | Авт. выкл. ВА47-29 2Р 10А 4,5кА х-ка С GENERICA | инфо | шт |  | ГОФРОКОРОБ | 72 | 6 | 6 | 331.12 | 275.9333 |  |  | Нет | 248.34 | 206.95 | 60. Продукция ТМ GENERICA | 60.01 Модульное оборудование GENERICA | 60.01.01 Автоматические выключатели GENERICA | 60.01.01.01.02 Автоматические выключатели ВА47-29 хар-ка С | 5
7 | MVA25-2-016-C | Авт. выкл. ВА47-29 2Р 16А 4,5кА х-ка С GENERICA | инфо | шт |  | ГОФРОКОРОБ | 72 | 6 | 6 | 319.49 | 266.2417 |  |  | Нет | 239.6175 | 199.6813 | 60. Продукция ТМ GENERICA | 60.01 Модульное оборудование GENERICA | 60.01.01 Автоматические выключатели GENERICA | 60.01.01.01.02 Автоматические выключатели ВА47-29 хар-ка С | 5
8 | MVA25-2-020-C | Авт. выкл. ВА47-29 2Р 20А 4,5кА х-ка С GENERICA | инфо | шт |  | ГОФРОКОРОБ | 72 | 6 | 6 | 343.3 | 286.0833 |  |  | Нет | 257.475 | 214.5625 | 60. Продукция ТМ GENERICA | 60.01 Модульное оборудование GENERICA | 60.01.01 Автоматические выключатели GENERICA | 60.01.01.01.02 Автоматические выключатели ВА47-29 хар-ка С | 5
9 | MVA25-3-006-C | Авт. выкл. ВА47-29 3Р 6А 4,5кА х-ка С GENERICA | инфо | шт |  | ГОФРОКОРОБ | 48 | 4 | 4 | 601.2 | 501 |  |  | Нет | 450.9 | 375.75 | 60. Продукция ТМ GENERICA | 60.01 Модульное оборудование GENERICA | 60.01.01 Автоматические выключатели GENERICA | 60.01.01.01.02 Автоматические выключатели ВА47-29 хар-ка С | 5
10 | MVA25-3-025-C | Авт. выкл. ВА47-29 3Р 25А 4,5кА х-ка С GENERICA | инфо | шт |  | ГОФРОКОРОБ | 48 | 4 | 4 | 449.14 | 374.2833 |  |  | Нет | 336.855 | 280.7125 | 60. Продукция ТМ GENERICA | 60.01 Модульное оборудование GENERICA | 60.01.01 Автоматические выключатели GENERICA | 60.01.01.01.02 Автоматические выключатели ВА47-29 хар-ка С | 5
11 | MVA25-3-032-C | Авт. выкл. ВА47-29 3Р 32А 4,5кА х-ка С GENERICA | инфо | шт | Заказная | ГОФРОКОРОБ | 48 | 4 | 4 | 476.27 | 396.8917 |  |  | Нет | 357.2025 | 297.6687 | 60. Продукция ТМ GENERICA | 60.01 Модульное оборудование GENERICA | 60.01.01 Автоматические выключатели GENERICA | 60.01.01.01.02 Автоматические выключатели ВА47-29 хар-ка С | 5
12 | MVA21-1-001-B-G | Авт. выкл. ВА47-29М 1P 1А 4,5кА B GENERICA | инфо | шт | Заказная | ГОФРОКОРОБ | 144 | 144 | 144 | 267.1 | 222.5833 |  |  | Нет | 200.325 | 166.9375 | 60. Продукция ТМ GENERICA | 60.01 Модульное оборудование GENERICA | 60.01.01 Автоматические выключатели GENERICA | 60.01.01.02.01 Автоматические выключатели ВА47-29М хар-ка B | 5
13 | MVA21-1-002-B-G | Авт. выкл. ВА47-29М 1P 2А 4,5кА B GENERICA | инфо | шт | Заказная | ГОФРОКОРОБ | 144 | 144 | 144 | 267.1 | 222.5833 |  |  | Нет | 200.325 | 166.9375 | 60. Продукция ТМ GENERICA | 60.01 Модульное оборудование GENERICA | 60.01.01 Автоматические выключатели GENERICA | 60.01.01.02.01 Автоматические выключатели ВА47-29М хар-ка B | 5
14 | MVA21-1-003-B-G | Авт. выкл. ВА47-29М 1P 3А 4,5кА B GENERICA | инфо | шт | Заказная | ГОФРОКОРОБ | 144 | 144 | 144 | 267.1 | 222.5833 |  |  | Нет | 200.325 | 166.9375 | 60. Продукция ТМ GENERICA | 60.01 Модульное оборудование GENERICA | 60.01.01 Автоматические выключатели GENERICA | 60.01.01.02.01 Автоматические выключатели ВА47-29М хар-ка B | 5
15 | MVA21-1-004-B-G | Авт. выкл. ВА47-29М 1P 4А 4,5кА B GENERICA | инфо | шт | Заказная | ГОФРОКОРОБ | 144 | 144 | 144 | 267.1 | 222.5833 |  |  | Нет | 200.325 | 166.9375 | 60. Продукция ТМ GENERICA | 60.01 Модульное оборудование GENERICA | 60.01.01 Автоматические выключатели GENERICA | 60.01.01.02.01 Автоматические выключатели ВА47-29М хар-ка B | 5
16 | MVA21-1-005-B-G | Авт. выкл. ВА47-29М 1P 5А 4,5кА B GENERICA | инфо | шт | Заказная | ГОФРОКОРОБ | 144 | 144 | 144 | 269.69 | 224.7417 |  |  | Нет | 202.2675 | 168.5563 | 60. Продукция ТМ GENERICA | 60.01 Модульное оборудование GENERICA | 60.01.01 Автоматические выключатели GENERICA | 60.01.01.02.01 Автоматические выключатели ВА47-29М хар-ка B | 5
17 | MVA21-1-006-B-G | Авт. выкл. ВА47-29М 1P 6А 4,5кА B GENERICA | инфо | шт |  | ГОФРОКОРОБ | 144 | 1 | 1 | 243.66 | 203.05 |  |  | Нет | 182.745 | 152.2875 | 60. Продукция ТМ GENERICA | 60.01 Модульное оборудование GENERICA | 60.01.01 Автоматические выключатели GENERICA | 60.01.01.02.01 Автоматические выключатели ВА47-29М хар-ка B | 5
18 | MVA21-1-008-B-G | Авт. выкл. ВА47-29М 1P 8А 4,5кА B GENERICA | инфо | шт | Заказная | ГОФРОКОРОБ | 144 | 144 | 144 | 269.69 | 224.7417 |  |  | Нет | 202.2675 | 168.5563 | 60. Продукция ТМ GENERICA | 60.01 Модульное оборудование GENERICA | 60.01.01 Автоматические выключатели GENERICA | 60.01.01.02.01 Автоматические выключатели ВА47-29М хар-ка B | 5
19 | MVA21-1-010-B-G | Авт. выкл. ВА47-29М 1P 10А 4,5кА B GENERICA | инфо | шт |  | ГОФРОКОРОБ | 144 | 1 | 1 | 217.32 | 181.1 |  |  | Нет | 162.99 | 135.825 | 60. Продукция ТМ GENERICA | 60.01 Модульное оборудование GENERICA | 60.01.01 Автоматические выключатели GENERICA | 60.01.01.02.01 Автоматические выключатели ВА47-29М хар-ка B | 5
20 | MVA21-1-013-B-G | Авт. выкл. ВА47-29М 1P 13А 4,5кА B GENERICA | инфо | шт | Заказная | ГОФРОКОРОБ | 144 | 144 | 144 | 267.37 | 222.8083 |  |  | Нет | 200.5275 | 167.1062 | 60. Продукция ТМ GENERICA | 60.01 Модульное оборудование GENERICA | 60.01.01 Автоматические выключатели GENERICA | 60.01.01.02.01 Автоматические выключатели ВА47-29М хар-ка B | 5
21 | MVA21-1-016-B-G | Авт. выкл. ВА47-29М 1P 16А 4,5кА B GENERICA | инфо | шт |  | ГОФРОКОРОБ | 144 | 1 | 1 | 207.49 | 172.9083 |  |  | Нет | 155.6175 | 129.6813 | 60. Продукция ТМ GENERICA | 60.01 Модульное оборудование GENERICA | 60.01.01 Автоматические выключатели GENERICA | 60.01.01.02.01 Автоматические выключатели ВА47-29М хар-ка B | 5
22 | MVA21-1-020-B-G | Авт. выкл. ВА47-29М 1P 20А 4,5кА B GENERICA | инфо | шт |  | ГОФРОКОРОБ | 144 | 1 | 1 | 242.63 | 202.1917 |  |  | Нет | 181.9725 | 151.6438 | 60. Продукция ТМ GENERICA | 60.01 Модульное оборудование GENERICA | 60.01.01 Автоматические выключатели GENERICA | 60.01.01.02.01 Автоматические выключатели ВА47-29М хар-ка B | 5
23 | MVA21-1-025-B-G | Авт. выкл. ВА47-29М 1P 25А 4,5кА B GENERICA | инфо | шт |  | ГОФРОКОРОБ | 144 | 1 | 1 | 229.72 | 191.4333 |  |  | Нет | 172.29 | 143.575 | 60. Продукция ТМ GENERICA | 60.01 Модульное оборудование GENERICA | 60.01.01 Автоматические выключатели GENERICA | 60.01.01.02.01 Автоматические выключатели ВА47-29М хар-ка B | 5
24 | MVA21-1-032-B-G | Авт. выкл. ВА47-29М 1P 32А 4,5кА B GENERICA | инфо | шт |  | ГОФРОКОРОБ | 144 | 1 | 1 | 247.7 | 206.4167 |  |  | Нет | 185.775 | 154.8125 | 60. Продукция ТМ GENERICA | 60.01 Модульное оборудование GENERICA | 60.01.01 Автоматические выключатели GENERICA | 60.01.01.02.01 Автоматические выключатели ВА47-29М хар-ка B | 5
25 | MVA21-1-040-B-G | Авт. выкл. ВА47-29М 1P 40А 4,5кА B GENERICA | инфо | шт |  | ГОФРОКОРОБ | 144 | 1 | 1 | 247.9 | 206.5833 |  |  | Нет | 185.925 | 154.9375 | 60. Продукция ТМ GENERICA | 60.01 Модульное оборудование GENERICA | 60.01.01 Автоматические выключатели GENERICA | 60.01.01.02.01 Автоматические выключатели ВА47-29М хар-ка B | 5
26 | MVA21-1-050-B-G | Авт. выкл. ВА47-29М 1P 50А 4,5кА B GENERICA | инфо | шт |  | ГОФРОКОРОБ | 144 | 1 | 1 | 296.63 | 247.1917 |  |  | Нет | 222.4725 | 185.3938 | 60. Продукция ТМ GENERICA | 60.01 Модульное оборудование GENERICA | 60.01.01 Автоматические выключатели GENERICA | 60.01.01.02.01 Автоматические выключатели ВА47-29М хар-ка B | 5
27 | MVA21-1-063-B-G | Авт. выкл. ВА47-29М 1P 63А 4,5кА B GENERICA | инфо | шт | Заказная | ГОФРОКОРОБ | 144 | 144 | 144 | 296.63 | 247.1917 |  |  | Нет | 222.4725 | 185.3938 | 60. Продукция ТМ GENERICA | 60.01 Модульное оборудование GENERICA | 60.01.01 Автоматические выключатели GENERICA | 60.01.01.02.01 Автоматические выключатели ВА47-29М хар-ка B | 5
28 | MVA21-1-D05-B-G | Авт. выкл. ВА47-29М 1P 0,5А 4,5кА B GENERICA | инфо | шт | Заказная | ГОФРОКОРОБ | 144 | 144 | 144 | 277.4 | 231.1667 |  |  | Нет | 208.05 | 173.375 | 60. Продукция ТМ GENERICA | 60.01 Модульное оборудование GENERICA | 60.01.01 Автоматические выключатели GENERICA | 60.01.01.02.01 Автоматические выключатели ВА47-29М хар-ка B | 5
29 | MVA21-1-D16-B-G | Авт. выкл. ВА47-29М 1P 1,6А 4,5кА B GENERICA | инфо | шт | Заказная | ГОФРОКОРОБ | 144 | 144 | 144 | 277.4 | 231.1667 |  |  | Нет | 208.05 | 173.375 | 60. Продукция ТМ GENERICA | 60.01 Модульное оборудование GENERICA | 60.01.01 Автоматические выключатели GENERICA | 60.01.01.02.01 Автоматические выключатели ВА47-29М хар-ка B | 5
30 | MVA21-1-D25-B-G | Авт. выкл. ВА47-29М 1P 2,5А 4,5кА B GENERICA | инфо | шт | Заказная | ГОФРОКОРОБ | 144 | 144 | 144 | 277.4 | 231.1667 |  |  | Нет | 208.05 | 173.375 | 60. Продукция ТМ GENERICA | 60.01 Модульное оборудование GENERICA | 60.01.01 Автоматические выключатели GENERICA | 60.01.01.02.01 Автоматические выключатели ВА47-29М хар-ка B | 5
31 | MVA21-2-001-B-G | Авт. выкл. ВА47-29М 2P 1А 4,5кА B GENERICA | инфо | шт | Заказная | ГОФРОКОРОБ | 72 | 72 | 72 | 520.12 | 433.4333 |  |  | Нет | 390.09 | 325.075 | 60. Продукция ТМ GENERICA | 60.01 Модульное оборудование GENERICA | 60.01.01 Автоматические выключатели GENERICA | 60.01.01.02.01 Автоматические выключатели ВА47-29М хар-ка B | 5
32 | MVA21-2-002-B-G | Авт. выкл. ВА47-29М 2P 2А 4,5кА B GENERICA | инфо | шт | Заказная | ГОФРОКОРОБ | 72 | 72 | 72 | 516.59 | 430.4917 |  |  | Нет | 387.4425 | 322.8687 | 60. Продукция ТМ GENERICA | 60.01 Модульное оборудование GENERICA | 60.01.01 Автоматические выключатели GENERICA | 60.01.01.02.01 Автоматические выключатели ВА47-29М хар-ка B | 5
33 | MVA21-2-003-B-G | Авт. выкл. ВА47-29М 2P 3А 4,5кА B GENERICA | инфо | шт | Заказная | ГОФРОКОРОБ | 72 | 72 | 72 | 531.66 | 443.05 |  |  | Нет | 398.745 | 332.2875 | 60. Продукция ТМ GENERICA | 60.01 Модульное оборудование GENERICA | 60.01.01 Автоматические выключатели GENERICA | 60.01.01.02.01 Автоматические выключатели ВА47-29М хар-ка B | 5
34 | MVA21-2-004-B-G | Авт. выкл. ВА47-29М 2P 4А 4,5кА B GENERICA | инфо | шт | Заказная | ГОФРОКОРОБ | 72 | 72 | 72 | 531.73 | 443.1083 |  |  | Нет | 398.7975 | 332.3313 | 60. Продукция ТМ GENERICA | 60.01 Модульное оборудование GENERICA | 60.01.01 Автоматические выключатели GENERICA | 60.01.01.02.01 Автоматические выключатели ВА47-29М хар-ка B | 5
35 | MVA21-2-005-B-G | Авт. выкл. ВА47-29М 2P 5А 4,5кА B GENERICA | инфо | шт | Заказная | ГОФРОКОРОБ | 72 | 72 | 72 | 522.74 | 435.6167 |  |  | Нет | 392.055 | 326.7125 | 60. Продукция ТМ GENERICA | 60.01 Модульное оборудование GENERICA | 60.01.01 Автоматические выключатели GENERICA | 60.01.01.02.01 Автоматические выключатели ВА47-29М хар-ка B | 5
36 | MVA21-2-006-B-G | Авт. выкл. ВА47-29М 2P 6А 4,5кА B GENERICA | инфо | шт | Заказная | ГОФРОКОРОБ | 72 | 72 | 72 | 492.13 | 410.1083 |  |  | Нет | 369.0975 | 307.5813 | 60. Продукция ТМ GENERICA | 60.01 Модульное оборудование GENERICA | 60.01.01 Автоматические выключатели GENERICA | 60.01.01.02.01 Автоматические выключатели ВА47-29М хар-ка B | 5
37 | MVA21-2-008-B-G | Авт. выкл. ВА47-29М 2P 8А 4,5кА B GENERICA | инфо | шт | Заказная | ГОФРОКОРОБ | 72 | 72 | 72 | 522.5 | 435.4167 |  |  | Нет | 391.875 | 326.5625 | 60. Продукция ТМ GENERICA | 60.01 Модульное оборудование GENERICA | 60.01.01 Автоматические выключатели GENERICA | 60.01.01.02.01 Автоматические выключатели ВА47-29М хар-ка B | 5
38 | MVA21-2-010-B-G | Авт. выкл. ВА47-29М 2P 10А 4,5кА B GENERICA | инфо | шт |  | ГОФРОКОРОБ | 72 | 1 | 1 | 473.35 | 394.4583 |  |  | Нет | 355.0125 | 295.8438 | 60. Продукция ТМ GENERICA | 60.01 Модульное оборудование GENERICA | 60.01.01 Автоматические выключатели GENERICA | 60.01.01.02.01 Автоматические выключатели ВА47-29М хар-ка B | 5
39 | MVA21-2-013-B-G | Авт. выкл. ВА47-29М 2P 13А 4,5кА B GENERICA | инфо | шт | Заказная | ГОФРОКОРОБ | 72 | 72 | 72 | 455.38 | 379.4833 |  |  | Нет | 341.535 | 284.6125 | 60. Продукция ТМ GENERICA | 60.01 Модульное оборудование GENERICA | 60.01.01 Автоматические выключатели GENERICA | 60.01.01.02.01 Автоматические выключатели ВА47-29М хар-ка B | 5
40 | MVA21-2-016-B-G | Авт. выкл. ВА47-29М 2P 16А 4,5кА B GENERICA | инфо | шт |  | ГОФРОКОРОБ | 72 | 1 | 1 | 468.76 | 390.6333 |  |  | Нет | 351.57 | 292.975 | 60. Продукция ТМ GENERICA | 60.01 Модульное оборудование GENERICA | 60.01.01 Автоматические выключатели GENERICA | 60.01.01.02.01 Автоматические выключатели ВА47-29М хар-ка B | 5
41 | MVA21-2-020-B-G | Авт. выкл. ВА47-29М 2P 20А 4,5кА B GENERICA | инфо | шт | Заказная | ГОФРОКОРОБ | 72 | 72 | 72 | 510.88 | 425.7333 |  |  | Нет | 383.16 | 319.3 | 60. Продукция ТМ GENERICA | 60.01 Модульное оборудование GENERICA | 60.01.01 Автоматические выключатели GENERICA | 60.01.01.02.01 Автоматические выключатели ВА47-29М хар-ка B | 5
42 | MVA21-2-025-B-G | Авт. выкл. ВА47-29М 2P 25А 4,5кА B GENERICA | инфо | шт |  | ГОФРОКОРОБ | 72 | 1 | 1 | 479.38 | 399.4833 |  |  | Нет | 359.535 | 299.6125 | 60. Продукция ТМ GENERICA | 60.01 Модульное оборудование GENERICA | 60.01.01 Автоматические выключатели GENERICA | 60.01.01.02.01 Автоматические выключатели ВА47-29М хар-ка B | 5
43 | MVA21-2-032-B-G | Авт. выкл. ВА47-29М 2P 32А 4,5кА B GENERICA | инфо | шт | Заказная | ГОФРОКОРОБ | 72 | 72 | 72 | 512.7 | 427.25 |  |  | Нет | 384.525 | 320.4375 | 60. Продукция ТМ GENERICA | 60.01 Модульное оборудование GENERICA | 60.01.01 Автоматические выключатели GENERICA | 60.01.01.02.01 Автоматические выключатели ВА47-29М хар-ка B | 5
44 | MVA21-2-040-B-G | Авт. выкл. ВА47-29М 2P 40А 4,5кА B GENERICA | инфо | шт |  | ГОФРОКОРОБ | 72 | 1 | 1 | 505.72 | 421.4333 |  |  | Нет | 379.29 | 316.075 | 60. Продукция ТМ GENERICA | 60.01 Модульное оборудование GENERICA | 60.01.01 Автоматические выключатели GENERICA | 60.01.01.02.01 Автоматические выключатели ВА47-29М хар-ка B | 5
45 | MVA21-2-050-B-G | Авт. выкл. ВА47-29М 2P 50А 4,5кА B GENERICA | инфо | шт |  | ГОФРОКОРОБ | 72 | 1 | 1 | 580.27 | 483.5583 |  |  | Нет | 435.2025 | 362.6687 | 60. Продукция ТМ GENERICA | 60.01 Модульное оборудование GENERICA | 60.01.01 Автоматические выключатели GENERICA | 60.01.01.02.01 Автоматические выключатели ВА47-29М хар-ка B | 5
46 | MVA21-2-063-B-G | Авт. выкл. ВА47-29М 2P 63А 4,5кА B GENERICA | инфо | шт | Заказная | ГОФРОКОРОБ | 72 | 72 | 72 | 598.37 | 498.6417 |  |  | Нет | 448.7775 | 373.9812 | 60. Продукция ТМ GENERICA | 60.01 Модульное оборудование GENERICA | 60.01.01 Автоматические выключатели GENERICA | 60.01.01.02.01 Автоматические выключатели ВА47-29М хар-ка B | 5
47 | MVA21-2-D05-B-G | Авт. выкл. ВА47-29М 2P 0,5А 4,5кА B GENERICA | инфо | шт | Заказная | ГОФРОКОРОБ | 72 | 72 | 72 | 554.8 | 462.3333 |  |  | Нет | 416.1 | 346.75 | 60. Продукция ТМ GENERICA | 60.01 Модульное оборудование GENERICA | 60.01.01 Автоматические выключатели GENERICA | 60.01.01.02.01 Автоматические выключатели ВА47-29М хар-ка B | 5
48 | MVA21-2-D16-B-G | Авт. выкл. ВА47-29М 2P 1,6А 4,5кА B GENERICA | инфо | шт | Заказная | ГОФРОКОРОБ | 72 | 72 | 72 | 554.8 | 462.3333 |  |  | Нет | 416.1 | 346.75 | 60. Продукция ТМ GENERICA | 60.01 Модульное оборудование GENERICA | 60.01.01 Автоматические выключатели GENERICA | 60.01.01.02.01 Автоматические выключатели ВА47-29М хар-ка B | 5
49 | MVA21-2-D25-B-G | Авт. выкл. ВА47-29М 2P 2,5А 4,5кА B GENERICA | инфо | шт | Заказная | ГОФРОКОРОБ | 72 | 72 | 72 | 554.8 | 462.3333 |  |  | Нет | 416.1 | 346.75 | 60. Продукция ТМ GENERICA | 60.01 Модульное оборудование GENERICA | 60.01.01 Автоматические выключатели GENERICA | 60.01.01.02.01 Автоматические выключатели ВА47-29М хар-ка B | 5
50 | MVA21-3-001-B-G | Авт. выкл. ВА47-29М 3P 1А 4,5кА B GENERICA | инфо | шт | Заказная | ГОФРОКОРОБ | 48 | 48 | 48 | 830.26 | 691.8833 |  |  | Нет | 622.695 | 518.9125 | 60. Продукция ТМ GENERICA | 60.01 Модульное оборудование GENERICA | 60.01.01 Автоматические выключатели GENERICA | 60.01.01.02.01 Автоматические выключатели ВА47-29М хар-ка B | 5
51 | MVA21-3-002-B-G | Авт. выкл. ВА47-29М 3P 2А 4,5кА B GENERICA | инфо | шт | Заказная | ГОФРОКОРОБ | 48 | 48 | 48 | 839.68 | 699.7333 |  |  | Нет | 629.76 | 524.8 | 60. Продукция ТМ GENERICA | 60.01 Модульное оборудование GENERICA | 60.01.01 Автоматические выключатели GENERICA | 60.01.01.02.01 Автоматические выключатели ВА47-29М хар-ка B | 5
52 | MVA21-3-003-B-G | Авт. выкл. ВА47-29М 3P 3А 4,5кА B GENERICA | инфо | шт | Заказная | ГОФРОКОРОБ | 48 | 48 | 48 | 846.84 | 705.7 |  |  | Нет | 635.13 | 529.275 | 60. Продукция ТМ GENERICA | 60.01 Модульное оборудование GENERICA | 60.01.01 Автоматические выключатели GENERICA | 60.01.01.02.01 Автоматические выключатели ВА47-29М хар-ка B | 5
53 | MVA21-3-004-B-G | Авт. выкл. ВА47-29М 3P 4А 4,5кА B GENERICA | инфо | шт | Заказная | ГОФРОКОРОБ | 48 | 48 | 48 | 848.45 | 707.0417 |  |  | Нет | 636.3375 | 530.2812 | 60. Продукция ТМ GENERICA | 60.01 Модульное оборудование GENERICA | 60.01.01 Автоматические выключатели GENERICA | 60.01.01.02.01 Автоматические выключатели ВА47-29М хар-ка B | 5
54 | MVA21-3-005-B-G | Авт. выкл. ВА47-29М 3P 5А 4,5кА B GENERICA | инфо | шт | Заказная | ГОФРОКОРОБ | 48 | 48 | 48 | 831.13 | 692.6083 |  |  | Нет | 623.3475 | 519.4562 | 60. Продукция ТМ GENERICA | 60.01 Модульное оборудование GENERICA | 60.01.01 Автоматические выключатели GENERICA | 60.01.01.02.01 Автоматические выключатели ВА47-29М хар-ка B | 5
55 | MVA21-3-006-B-G | Авт. выкл. ВА47-29М 3P 6А 4,5кА B GENERICA | инфо | шт | Заказная | ГОФРОКОРОБ | 48 | 48 | 48 | 755.69 | 629.7417 |  |  | Нет | 566.7675 | 472.3062 | 60. Продукция ТМ GENERICA | 60.01 Модульное оборудование GENERICA | 60.01.01 Автоматические выключатели GENERICA | 60.01.01.02.01 Автоматические выключатели ВА47-29М хар-ка B | 5
56 | MVA21-3-008-B-G | Авт. выкл. ВА47-29М 3P 8А 4,5кА B GENERICA | инфо | шт | Заказная | ГОФРОКОРОБ | 48 | 48 | 48 | 831.13 | 692.6083 |  |  | Нет | 623.3475 | 519.4562 | 60. Продукция ТМ GENERICA | 60.01 Модульное оборудование GENERICA | 60.01.01 Автоматические выключатели GENERICA | 60.01.01.02.01 Автоматические выключатели ВА47-29М хар-ка B | 5
57 | MVA21-3-010-B-G | Авт. выкл. ВА47-29М 3P 10А 4,5кА B GENERICA | инфо | шт | Заказная | ГОФРОКОРОБ | 48 | 48 | 48 | 724.92 | 604.1 |  |  | Нет | 543.69 | 453.075 | 60. Продукция ТМ GENERICA | 60.01 Модульное оборудование GENERICA | 60.01.01 Автоматические выключатели GENERICA | 60.01.01.02.01 Автоматические выключатели ВА47-29М хар-ка B | 5
58 | MVA21-3-013-B-G | Авт. выкл. ВА47-29М 3P 13А 4,5кА B GENERICA | инфо | шт | Заказная | ГОФРОКОРОБ | 48 | 48 | 48 | 844.78 | 703.9833 |  |  | Нет | 633.585 | 527.9875 | 60. Продукция ТМ GENERICA | 60.01 Модульное оборудование GENERICA | 60.01.01 Автоматические выключатели GENERICA | 60.01.01.02.01 Автоматические выключатели ВА47-29М хар-ка B | 5
59 | MVA21-3-016-B-G | Авт. выкл. ВА47-29М 3P 16А 4,5кА B GENERICA | инфо | шт |  | ГОФРОКОРОБ | 48 | 1 | 1 | 680.7 | 567.25 |  |  | Нет | 510.525 | 425.4375 | 60. Продукция ТМ GENERICA | 60.01 Модульное оборудование GENERICA | 60.01.01 Автоматические выключатели GENERICA | 60.01.01.02.01 Автоматические выключатели ВА47-29М хар-ка B | 5
60 | MVA21-3-020-B-G | Авт. выкл. ВА47-29М 3P 20А 4,5кА B GENERICA | инфо | шт | Заказная | ГОФРОКОРОБ | 48 | 48 | 48 | 754.69 | 628.9083 |  |  | Нет | 566.0175 | 471.6812 | 60. Продукция ТМ GENERICA | 60.01 Модульное оборудование GENERICA | 60.01.01 Автоматические выключатели GENERICA | 60.01.01.02.01 Автоматические выключатели ВА47-29М хар-ка B | 5
61 | MVA21-3-025-B-G | Авт. выкл. ВА47-29М 3P 25А 4,5кА B GENERICA | инфо | шт |  | ГОФРОКОРОБ | 48 | 1 | 1 | 708.7 | 590.5833 |  |  | Нет | 531.525 | 442.9375 | 60. Продукция ТМ GENERICA | 60.01 Модульное оборудование GENERICA | 60.01.01 Автоматические выключатели GENERICA | 60.01.01.02.01 Автоматические выключатели ВА47-29М хар-ка B | 5
62 | MVA21-3-032-B-G | Авт. выкл. ВА47-29М 3P 32А 4,5кА B GENERICA | инфо | шт |  | ГОФРОКОРОБ | 48 | 1 | 1 | 730.18 | 608.4833 |  |  | Нет | 547.635 | 456.3625 | 60. Продукция ТМ GENERICA | 60.01 Модульное оборудование GENERICA | 60.01.01 Автоматические выключатели GENERICA | 60.01.01.02.01 Автоматические выключатели ВА47-29М хар-ка B | 5
63 | MVA21-3-040-B-G | Авт. выкл. ВА47-29М 3P 40А 4,5кА B GENERICA | инфо | шт | Заказная | ГОФРОКОРОБ | 48 | 48 | 48 | 763.04 | 635.8667 |  |  | Нет | 572.28 | 476.9 | 60. Продукция ТМ GENERICA | 60.01 Модульное оборудование GENERICA | 60.01.01 Автоматические выключатели GENERICA | 60.01.01.02.01 Автоматические выключатели ВА47-29М хар-ка B | 5
64 | MVA21-3-050-B-G | Авт. выкл. ВА47-29М 3P 50А 4,5кА B GENERICA | инфо | шт | Заказная | ГОФРОКОРОБ | 48 | 48 | 48 | 878.87 | 732.3917 |  |  | Нет | 659.1525 | 549.2938 | 60. Продукция ТМ GENERICA | 60.01 Модульное оборудование GENERICA | 60.01.01 Автоматические выключатели GENERICA | 60.01.01.02.01 Автоматические выключатели ВА47-29М хар-ка B | 5
65 | MVA21-3-063-B-G | Авт. выкл. ВА47-29М 3P 63А 4,5кА B GENERICA | инфо | шт | Заказная | ГОФРОКОРОБ | 48 | 48 | 48 | 868.32 | 723.6 |  |  | Нет | 651.24 | 542.7 | 60. Продукция ТМ GENERICA | 60.01 Модульное оборудование GENERICA | 60.01.01 Автоматические выключатели GENERICA | 60.01.01.02.01 Автоматические выключатели ВА47-29М хар-ка B | 5
66 | MVA21-3-D05-B-G | Авт. выкл. ВА47-29М 3P 0,5А 4,5кА B GENERICA | инфо | шт | Заказная | ГОФРОКОРОБ | 48 | 48 | 48 | 832.16 | 693.4667 |  |  | Нет | 624.12 | 520.1 | 60. Продукция ТМ GENERICA | 60.01 Модульное оборудование GENERICA | 60.01.01 Автоматические выключатели GENERICA | 60.01.01.02.01 Автоматические выключатели ВА47-29М хар-ка B | 5
67 | MVA21-3-D16-B-G | Авт. выкл. ВА47-29М 3P 1,6А 4,5кА B GENERICA | инфо | шт | Заказная | ГОФРОКОРОБ | 48 | 48 | 48 | 832.16 | 693.4667 |  |  | Нет | 624.12 | 520.1 | 60. Продукция ТМ GENERICA | 60.01 Модульное оборудование GENERICA | 60.01.01 Автоматические выключатели GENERICA | 60.01.01.02.01 Автоматические выключатели ВА47-29М хар-ка B | 5
68 | MVA21-3-D25-B-G | Авт. выкл. ВА47-29М 3P 2,5А 4,5кА B GENERICA | инфо | шт | Заказная | ГОФРОКОРОБ | 48 | 48 | 48 | 832.16 | 693.4667 |  |  | Нет | 624.12 | 520.1 | 60. Продукция ТМ GENERICA | 60.01 Модульное оборудование GENERICA | 60.01.01 Автоматические выключатели GENERICA | 60.01.01.02.01 Автоматические выключатели ВА47-29М хар-ка B | 5
69 | MVA21-4-001-B-G | Авт. выкл. ВА47-29М 4P 1А 4,5кА B GENERICA | инфо | шт | Заказная | ГОФРОКОРОБ | 36 | 36 | 36 | 1021.84 | 851.5333 |  |  | Нет | 766.38 | 638.65 | 60. Продукция ТМ GENERICA | 60.01 Модульное оборудование GENERICA | 60.01.01 Автоматические выключатели GENERICA | 60.01.01.02.01 Автоматические выключатели ВА47-29М хар-ка B | 5
70 | MVA21-4-002-B-G | Авт. выкл. ВА47-29М 4P 2А 4,5кА B GENERICA | инфо | шт | Заказная | ГОФРОКОРОБ | 36 | 36 | 36 | 1278.94 | 1065.7833 |  |  | Нет | 959.205 | 799.3375 | 60. Продукция ТМ GENERICA | 60.01 Модульное оборудование GENERICA | 60.01.01 Автоматические выключатели GENERICA | 60.01.01.02.01 Автоматические выключатели ВА47-29М хар-ка B | 5
71 | MVA21-4-003-B-G | Авт. выкл. ВА47-29М 4P 3А 4,5кА B GENERICA | инфо | шт | Заказная | ГОФРОКОРОБ | 36 | 36 | 36 | 1229.68 | 1024.7333 |  |  | Нет | 922.26 | 768.55 | 60. Продукция ТМ GENERICA | 60.01 Модульное оборудование GENERICA | 60.01.01 Автоматические выключатели GENERICA | 60.01.01.02.01 Автоматические выключатели ВА47-29М хар-ка B | 5
72 | MVA21-4-004-B-G | Авт. выкл. ВА47-29М 4P 4А 4,5кА B GENERICA | инфо | шт | Заказная | ГОФРОКОРОБ | 36 | 36 | 36 | 1259.8 | 1049.8333 |  |  | Нет | 944.85 | 787.375 | 60. Продукция ТМ GENERICA | 60.01 Модульное оборудование GENERICA | 60.01.01 Автоматические выключатели GENERICA | 60.01.01.02.01 Автоматические выключатели ВА47-29М хар-ка B | 5
73 | MVA21-4-005-B-G | Авт. выкл. ВА47-29М 4P 5А 4,5кА B GENERICA | инфо | шт | Заказная | ГОФРОКОРОБ | 36 | 36 | 36 | 1243.99 | 1036.6583 |  |  | Нет | 932.9925 | 777.4937 | 60. Продукция ТМ GENERICA | 60.01 Модульное оборудование GENERICA | 60.01.01 Автоматические выключатели GENERICA | 60.01.01.02.01 Автоматические выключатели ВА47-29М хар-ка B | 5
74 | MVA21-4-006-B-G | Авт. выкл. ВА47-29М 4P 6А 4,5кА B GENERICA | инфо | шт | Заказная | ГОФРОКОРОБ | 36 | 36 | 36 | 1268 | 1056.6667 |  |  | Нет | 951 | 792.5 | 60. Продукция ТМ GENERICA | 60.01 Модульное оборудование GENERICA | 60.01.01 Автоматические выключатели GENERICA | 60.01.01.02.01 Автоматические выключатели ВА47-29М хар-ка B | 5
75 | MVA21-4-008-B-G | Авт. выкл. ВА47-29М 4P 8А 4,5кА B GENERICA | инфо | шт | Заказная | ГОФРОКОРОБ | 36 | 36 | 36 | 1249.36 | 1041.1333 |  |  | Нет | 937.02 | 780.85 | 60. Продукция ТМ GENERICA | 60.01 Модульное оборудование GENERICA | 60.01.01 Автоматические выключатели GENERICA | 60.01.01.02.01 Автоматические выключатели ВА47-29М хар-ка B | 5
76 | MVA21-4-010-B-G | Авт. выкл. ВА47-29М 4P 10А 4,5кА B GENERICA | инфо | шт | Заказная | ГОФРОКОРОБ | 36 | 36 | 36 | 1217.99 | 1014.9917 |  |  | Нет | 913.4925 | 761.2437 | 60. Продукция ТМ GENERICA | 60.01 Модульное оборудование GENERICA | 60.01.01 Автоматические выключатели GENERICA | 60.01.01.02.01 Автоматические выключатели ВА47-29М хар-ка B | 5
77 | MVA21-4-013-B-G | Авт. выкл. ВА47-29М 4P 13А 4,5кА B GENERICA | инфо | шт | Заказная | ГОФРОКОРОБ | 36 | 36 | 36 | 1229.26 | 1024.3833 |  |  | Нет | 921.945 | 768.2875 | 60. Продукция ТМ GENERICA | 60.01 Модульное оборудование GENERICA | 60.01.01 Автоматические выключатели GENERICA | 60.01.01.02.01 Автоматические выключатели ВА47-29М хар-ка B | 5
78 | MVA21-4-016-B-G | Авт. выкл. ВА47-29М 4P 16А 4,5кА B GENERICA | инфо | шт | Заказная | ГОФРОКОРОБ | 36 | 36 | 36 | 1237.86 | 1031.55 |  |  | Нет | 928.395 | 773.6625 | 60. Продукция ТМ GENERICA | 60.01 Модульное оборудование GENERICA | 60.01.01 Автоматические выключатели GENERICA | 60.01.01.02.01 Автоматические выключатели ВА47-29М хар-ка B | 5
79 | MVA21-4-020-B-G | Авт. выкл. ВА47-29М 4P 20А 4,5кА B GENERICA | инфо | шт | Заказная | ГОФРОКОРОБ | 36 | 36 | 36 | 1231.84 | 1026.5333 |  |  | Нет | 923.88 | 769.9 | 60. Продукция ТМ GENERICA | 60.01 Модульное оборудование GENERICA | 60.01.01 Автоматические выключатели GENERICA | 60.01.01.02.01 Автоматические выключатели ВА47-29М хар-ка B | 5
80 | MVA21-4-025-B-G | Авт. выкл. ВА47-29М 4P 25А 4,5кА B GENERICA | инфо | шт | Заказная | ГОФРОКОРОБ | 36 | 36 | 36 | 1237.86 | 1031.55 |  |  | Нет | 928.395 | 773.6625 | 60. Продукция ТМ GENERICA | 60.01 Модульное оборудование GENERICA | 60.01.01 Автоматические выключатели GENERICA | 60.01.01.02.01 Автоматические выключатели ВА47-29М хар-ка B | 5
81 | MVA21-4-032-B-G | Авт. выкл. ВА47-29М 4P 32А 4,5кА B GENERICA | инфо | шт | Заказная | ГОФРОКОРОБ | 36 | 36 | 36 | 1200.46 | 1000.3833 |  |  | Нет | 900.345 | 750.2875 | 60. Продукция ТМ GENERICA | 60.01 Модульное оборудование GENERICA | 60.01.01 Автоматические выключатели GENERICA | 60.01.01.02.01 Автоматические выключатели ВА47-29М хар-ка B | 5
82 | MVA21-4-040-B-G | Авт. выкл. ВА47-29М 4P 40А 4,5кА B GENERICA | инфо | шт | Заказная | ГОФРОКОРОБ | 36 | 36 | 36 | 1263.46 | 1052.8833 |  |  | Нет | 947.595 | 789.6625 | 60. Продукция ТМ GENERICA | 60.01 Модульное оборудование GENERICA | 60.01.01 Автоматические выключатели GENERICA | 60.01.01.02.01 Автоматические выключатели ВА47-29М хар-ка B | 5
83 | MVA21-4-050-B-G | Авт. выкл. ВА47-29М 4P 50А 4,5кА B GENERICA | инфо | шт | Заказная | ГОФРОКОРОБ | 36 | 36 | 36 | 1191.2 | 992.6667 |  |  | Нет | 893.4 | 744.5 | 60. Продукция ТМ GENERICA | 60.01 Модульное оборудование GENERICA | 60.01.01 Автоматические выключатели GENERICA | 60.01.01.02.01 Автоматические выключатели ВА47-29М хар-ка B | 5
84 | MVA21-4-063-B-G | Авт. выкл. ВА47-29М 4P 63А 4,5кА B GENERICA | инфо | шт | Заказная | ГОФРОКОРОБ | 36 | 36 | 36 | 1210.13 | 1008.4417 |  |  | Нет | 907.5975 | 756.3312 | 60. Продукция ТМ GENERICA | 60.01 Модульное оборудование GENERICA | 60.01.01 Автоматические выключатели GENERICA | 60.01.01.02.01 Автоматические выключатели ВА47-29М хар-ка B | 5
85 | MVA21-4-D05-B-G | Авт. выкл. ВА47-29М 4P 0,5А 4,5кА B GENERICA | инфо | шт | Заказная | ГОФРОКОРОБ | 36 | 36 | 36 | 1109.56 | 924.6333 |  |  | Нет | 832.17 | 693.475 | 60. Продукция ТМ GENERICA | 60.01 Модульное оборудование GENERICA | 60.01.01 Автоматические выключатели GENERICA | 60.01.01.02.01 Автоматические выключатели ВА47-29М хар-ка B | 5
86 | MVA21-4-D16-B-G | Авт. выкл. ВА47-29М 4P 1,6А 4,5кА B GENERICA | инфо | шт | Заказная | ГОФРОКОРОБ | 36 | 36 | 36 | 1109.56 | 924.6333 |  |  | Нет | 832.17 | 693.475 | 60. Продукция ТМ GENERICA | 60.01 Модульное оборудование GENERICA | 60.01.01 Автоматические выключатели GENERICA | 60.01.01.02.01 Автоматические выключатели ВА47-29М хар-ка B | 5
87 | MVA21-4-D25-B-G | Авт. выкл. ВА47-29М 4P 2,5А 4,5кА B GENERICA | инфо | шт | Заказная | ГОФРОКОРОБ | 36 | 36 | 36 | 1304.38 | 1086.9833 |  |  | Нет | 978.285 | 815.2375 | 60. Продукция ТМ GENERICA | 60.01 Модульное оборудование GENERICA | 60.01.01 Автоматические выключатели GENERICA | 60.01.01.02.01 Автоматические выключатели ВА47-29М хар-ка B | 5
88 | MVA21-1-001-C-G | Авт. выкл. ВА47-29М 1P 1А 4,5кА C GENERICA | инфо | шт | Заказная | ГОФРОКОРОБ | 144 | 144 | 144 | 240.83 | 200.6917 |  |  | Нет | 180.6225 | 150.5188 | 60. Продукция ТМ GENERICA | 60.01 Модульное оборудование GENERICA | 60.01.01 Автоматические выключатели GENERICA | 60.01.01.02.02 Автоматические выключатели ВА47-29М хар-ка С | 5
89 | MVA21-1-002-C-G | Авт. выкл. ВА47-29М 1P 2А 4,5кА C GENERICA | инфо | шт | Заказная | ГОФРОКОРОБ | 144 | 144 | 144 | 240.83 | 200.6917 |  |  | Нет | 180.6225 | 150.5188 | 60. Продукция ТМ GENERICA | 60.01 Модульное оборудование GENERICA | 60.01.01 Автоматические выключатели GENERICA | 60.01.01.02.02 Автоматические выключатели ВА47-29М хар-ка С | 5
90 | MVA21-1-003-C-G | Авт. выкл. ВА47-29М 1P 3А 4,5кА C GENERICA | инфо | шт | Заказная | ГОФРОКОРОБ | 144 | 144 | 144 | 240.83 | 200.6917 |  |  | Нет | 180.6225 | 150.5188 | 60. Продукция ТМ GENERICA | 60.01 Модульное оборудование GENERICA | 60.01.01 Автоматические выключатели GENERICA | 60.01.01.02.02 Автоматические выключатели ВА47-29М хар-ка С | 5
91 | MVA21-1-004-C-G | Авт. выкл. ВА47-29М 1P 4А 4,5кА C GENERICA | инфо | шт | Заказная | ГОФРОКОРОБ | 144 | 144 | 144 | 243.37 | 202.8083 |  |  | Нет | 182.5275 | 152.1062 | 60. Продукция ТМ GENERICA | 60.01 Модульное оборудование GENERICA | 60.01.01 Автоматические выключатели GENERICA | 60.01.01.02.02 Автоматические выключатели ВА47-29М хар-ка С | 5
92 | MVA21-1-005-C-G | Авт. выкл. ВА47-29М 1P 5А 4,5кА C GENERICA | инфо | шт | Заказная | ГОФРОКОРОБ | 144 | 144 | 144 | 247.13 | 205.9417 |  |  | Нет | 185.3475 | 154.4563 | 60. Продукция ТМ GENERICA | 60.01 Модульное оборудование GENERICA | 60.01.01 Автоматические выключатели GENERICA | 60.01.01.02.02 Автоматические выключатели ВА47-29М хар-ка С | 5
93 | MVA21-1-006-C-G | Авт. выкл. ВА47-29М 1P 6А 4,5кА C GENERICA | инфо | шт |  | ГОФРОКОРОБ | 144 | 1 | 1 | 194.3 | 161.9167 |  |  | Нет | 145.725 | 121.4375 | 60. Продукция ТМ GENERICA | 60.01 Модульное оборудование GENERICA | 60.01.01 Автоматические выключатели GENERICA | 60.01.01.02.02 Автоматические выключатели ВА47-29М хар-ка С | 5
94 | MVA21-1-008-C-G | Авт. выкл. ВА47-29М 1P 8А 4,5кА C GENERICA | инфо | шт | Заказная | ГОФРОКОРОБ | 144 | 144 | 144 | 248.96 | 207.4667 |  |  | Нет | 186.72 | 155.6 | 60. Продукция ТМ GENERICA | 60.01 Модульное оборудование GENERICA | 60.01.01 Автоматические выключатели GENERICA | 60.01.01.02.02 Автоматические выключатели ВА47-29М хар-ка С | 5
95 | MVA21-1-010-C-G | Авт. выкл. ВА47-29М 1P 10А 4,5кА C GENERICA | инфо | шт |  | ГОФРОКОРОБ | 144 | 1 | 1 | 193.9 | 161.5833 |  |  | Нет | 145.425 | 121.1875 | 60. Продукция ТМ GENERICA | 60.01 Модульное оборудование GENERICA | 60.01.01 Автоматические выключатели GENERICA | 60.01.01.02.02 Автоматические выключатели ВА47-29М хар-ка С | 5
96 | MVA21-1-013-C-G | Авт. выкл. ВА47-29М 1P 13А 4,5кА C GENERICA | инфо | шт | Заказная | ГОФРОКОРОБ | 144 | 144 | 144 | 251.38 | 209.4833 |  |  | Нет | 188.535 | 157.1125 | 60. Продукция ТМ GENERICA | 60.01 Модульное оборудование GENERICA | 60.01.01 Автоматические выключатели GENERICA | 60.01.01.02.02 Автоматические выключатели ВА47-29М хар-ка С | 5
97 | MVA21-1-016-C-G | Авт. выкл. ВА47-29М 1P 16А 4,5кА C GENERICA | инфо | шт |  | ГОФРОКОРОБ | 144 | 1 | 1 | 175.98 | 146.65 |  |  | Нет | 131.985 | 109.9875 | 60. Продукция ТМ GENERICA | 60.01 Модульное оборудование GENERICA | 60.01.01 Автоматические выключатели GENERICA | 60.01.01.02.02 Автоматические выключатели ВА47-29М хар-ка С | 5
98 | MVA21-1-020-C-G | Авт. выкл. ВА47-29М 1P 20А 4,5кА C GENERICA | инфо | шт |  | ГОФРОКОРОБ | 144 | 1 | 1 | 200.32 | 166.9333 |  |  | Нет | 150.24 | 125.2 | 60. Продукция ТМ GENERICA | 60.01 Модульное оборудование GENERICA | 60.01.01 Автоматические выключатели GENERICA | 60.01.01.02.02 Автоматические выключатели ВА47-29М хар-ка С | 5
99 | MVA21-1-025-C-G | Авт. выкл. ВА47-29М 1P 25А 4,5кА C GENERICA | инфо | шт |  | ГОФРОКОРОБ | 144 | 1 | 1 | 188.5 | 157.0833 |  |  | Нет | 141.375 | 117.8125 | 60. Продукция ТМ GENERICA | 60.01 Модульное оборудование GENERICA | 60.01.01 Автоматические выключатели GENERICA | 60.01.01.02.02 Автоматические выключатели ВА47-29М хар-ка С | 5
100 | MVA21-1-032-C-G | Авт. выкл. ВА47-29М 1P 32А 4,5кА C GENERICA | инфо | шт |  | ГОФРОКОРОБ | 144 | 1 | 1 | 195.8 | 163.1667 |  |  | Нет | 146.85 | 122.375 | 60. Продукция ТМ GENERICA | 60.01 Модульное оборудование GENERICA | 60.01.01 Автоматические выключатели GENERICA | 60.01.01.02.02 Автоматические выключатели ВА47-29М хар-ка С | 5
101 | MVA21-1-040-C-G | Авт. выкл. ВА47-29М 1P 40А 4,5кА C GENERICA | инфо | шт |  | ГОФРОКОРОБ | 144 | 1 | 1 | 202.73 | 168.9417 |  |  | Нет | 152.0475 | 126.7062 | 60. Продукция ТМ GENERICA | 60.01 Модульное оборудование GENERICA | 60.01.01 Автоматические выключатели GENERICA | 60.01.01.02.02 Автоматические выключатели ВА47-29М хар-ка С | 5
102 | MVA21-1-050-C-G | Авт. выкл. ВА47-29М 1P 50А 4,5кА C GENERICA | инфо | шт |  | ГОФРОКОРОБ | 144 | 1 | 1 | 226 | 188.3333 |  |  | Нет | 169.5 | 141.25 | 60. Продукция ТМ GENERICA | 60.01 Модульное оборудование GENERICA | 60.01.01 Автоматические выключатели GENERICA | 60.01.01.02.02 Автоматические выключатели ВА47-29М хар-ка С | 5
103 | MVA21-1-063-C-G | Авт. выкл. ВА47-29М 1P 63А 4,5кА C GENERICA | инфо | шт |  | ГОФРОКОРОБ | 144 | 1 | 1 | 253.44 | 211.2 |  |  | Нет | 190.08 | 158.4 | 60. Продукция ТМ GENERICA | 60.01 Модульное оборудование GENERICA | 60.01.01 Автоматические выключатели GENERICA | 60.01.01.02.02 Автоматические выключатели ВА47-29М хар-ка С | 5
104 | MVA21-1-D05-C-G | Авт. выкл. ВА47-29М 1P 0,5А 4,5кА C GENERICA | инфо | шт | Заказная | ГОФРОКОРОБ | 144 | 144 | 144 | 259.84 | 216.5333 |  |  | Нет | 194.88 | 162.4 | 60. Продукция ТМ GENERICA | 60.01 Модульное оборудование GENERICA | 60.01.01 Автоматические выключатели GENERICA | 60.01.01.02.02 Автоматические выключатели ВА47-29М хар-ка С | 5
105 | MVA21-1-D16-C-G | Авт. выкл. ВА47-29М 1P 1,6А 4,5кА C GENERICA | инфо | шт | Заказная | ГОФРОКОРОБ | 144 | 144 | 144 | 259.84 | 216.5333 |  |  | Нет | 194.88 | 162.4 | 60. Продукция ТМ GENERICA | 60.01 Модульное оборудование GENERICA | 60.01.01 Автоматические выключатели GENERICA | 60.01.01.02.02 Автоматические выключатели ВА47-29М хар-ка С | 5
106 | MVA21-1-D25-C-G | Авт. выкл. ВА47-29М 1P 2,5А 4,5кА C GENERICA | инфо | шт | Заказная | ГОФРОКОРОБ | 144 | 144 | 144 | 259.84 | 216.5333 |  |  | Нет | 194.88 | 162.4 | 60. Продукция ТМ GENERICA | 60.01 Модульное оборудование GENERICA | 60.01.01 Автоматические выключатели GENERICA | 60.01.01.02.02 Автоматические выключатели ВА47-29М хар-ка С | 5
107 | MVA21-2-001-C-G | Авт. выкл. ВА47-29М 2P 1А 4,5кА C GENERICA | инфо | шт | Заказная | ГОФРОКОРОБ | 72 | 72 | 72 | 499.19 | 415.9917 |  |  | Нет | 374.3925 | 311.9937 | 60. Продукция ТМ GENERICA | 60.01 Модульное оборудование GENERICA | 60.01.01 Автоматические выключатели GENERICA | 60.01.01.02.02 Автоматические выключатели ВА47-29М хар-ка С | 5
108 | MVA21-2-002-C-G | Авт. выкл. ВА47-29М 2P 2А 4,5кА C GENERICA | инфо | шт | Заказная | ГОФРОКОРОБ | 72 | 72 | 72 | 498.67 | 415.5583 |  |  | Нет | 374.0025 | 311.6687 | 60. Продукция ТМ GENERICA | 60.01 Модульное оборудование GENERICA | 60.01.01 Автоматические выключатели GENERICA | 60.01.01.02.02 Автоматические выключатели ВА47-29М хар-ка С | 5
109 | MVA21-2-003-C-G | Авт. выкл. ВА47-29М 2P 3А 4,5кА C GENERICA | инфо | шт | Заказная | ГОФРОКОРОБ | 72 | 72 | 72 | 498.58 | 415.4833 |  |  | Нет | 373.935 | 311.6125 | 60. Продукция ТМ GENERICA | 60.01 Модульное оборудование GENERICA | 60.01.01 Автоматические выключатели GENERICA | 60.01.01.02.02 Автоматические выключатели ВА47-29М хар-ка С | 5
110 | MVA21-2-004-C-G | Авт. выкл. ВА47-29М 2P 4А 4,5кА C GENERICA | инфо | шт | Заказная | ГОФРОКОРОБ | 72 | 72 | 72 | 492.92 | 410.7667 |  |  | Нет | 369.69 | 308.075 | 60. Продукция ТМ GENERICA | 60.01 Модульное оборудование GENERICA | 60.01.01 Автоматические выключатели GENERICA | 60.01.01.02.02 Автоматические выключатели ВА47-29М хар-ка С | 5
111 | MVA21-2-005-C-G | Авт. выкл. ВА47-29М 2P 5А 4,5кА C GENERICA | инфо | шт | Заказная | ГОФРОКОРОБ | 72 | 72 | 72 | 501.89 | 418.2417 |  |  | Нет | 376.4175 | 313.6812 | 60. Продукция ТМ GENERICA | 60.01 Модульное оборудование GENERICA | 60.01.01 Автоматические выключатели GENERICA | 60.01.01.02.02 Автоматические выключатели ВА47-29М хар-ка С | 5
112 | MVA21-2-006-C-G | Авт. выкл. ВА47-29М 2P 6А 4,5кА C GENERICA | инфо | шт |  | ГОФРОКОРОБ | 72 | 1 | 1 | 482.75 | 402.2917 |  |  | Нет | 362.0625 | 301.7188 | 60. Продукция ТМ GENERICA | 60.01 Модульное оборудование GENERICA | 60.01.01 Автоматические выключатели GENERICA | 60.01.01.02.02 Автоматические выключатели ВА47-29М хар-ка С | 5
113 | MVA21-2-008-C-G | Авт. выкл. ВА47-29М 2P 8А 4,5кА C GENERICA | инфо | шт | Заказная | ГОФРОКОРОБ | 72 | 72 | 72 | 510.77 | 425.6417 |  |  | Нет | 383.0775 | 319.2312 | 60. Продукция ТМ GENERICA | 60.01 Модульное оборудование GENERICA | 60.01.01 Автоматические выключатели GENERICA | 60.01.01.02.02 Автоматические выключатели ВА47-29М хар-ка С | 5
114 | MVA21-2-010-C-G | Авт. выкл. ВА47-29М 2P 10А 4,5кА C GENERICA | инфо | шт |  | ГОФРОКОРОБ | 72 | 1 | 1 | 411.86 | 343.2167 |  |  | Нет | 308.895 | 257.4125 | 60. Продукция ТМ GENERICA | 60.01 Модульное оборудование GENERICA | 60.01.01 Автоматические выключатели GENERICA | 60.01.01.02.02 Автоматические выключатели ВА47-29М хар-ка С | 5
115 | MVA21-2-013-C-G | Авт. выкл. ВА47-29М 2P 13А 4,5кА C GENERICA | инфо | шт | Заказная | ГОФРОКОРОБ | 72 | 72 | 72 | 510.77 | 425.6417 |  |  | Нет | 383.0775 | 319.2312 | 60. Продукция ТМ GENERICA | 60.01 Модульное оборудование GENERICA | 60.01.01 Автоматические выключатели GENERICA | 60.01.01.02.02 Автоматические выключатели ВА47-29М хар-ка С | 5
116 | MVA21-2-016-C-G | Авт. выкл. ВА47-29М 2P 16А 4,5кА C GENERICA | инфо | шт |  | ГОФРОКОРОБ | 72 | 1 | 1 | 397.39 | 331.1583 |  |  | Нет | 298.0425 | 248.3688 | 60. Продукция ТМ GENERICA | 60.01 Модульное оборудование GENERICA | 60.01.01 Автоматические выключатели GENERICA | 60.01.01.02.02 Автоматические выключатели ВА47-29М хар-ка С | 5
117 | MVA21-2-020-C-G | Авт. выкл. ВА47-29М 2P 20А 4,5кА C GENERICA | инфо | шт |  | ГОФРОКОРОБ | 72 | 1 | 1 | 427.03 | 355.8583 |  |  | Нет | 320.2725 | 266.8938 | 60. Продукция ТМ GENERICA | 60.01 Модульное оборудование GENERICA | 60.01.01 Автоматические выключатели GENERICA | 60.01.01.02.02 Автоматические выключатели ВА47-29М хар-ка С | 5
118 | MVA21-2-025-C-G | Авт. выкл. ВА47-29М 2P 25А 4,5кА C GENERICA | инфо | шт |  | ГОФРОКОРОБ | 72 | 1 | 1 | 333.52 | 277.9333 |  |  | Нет | 250.14 | 208.45 | 60. Продукция ТМ GENERICA | 60.01 Модульное оборудование GENERICA | 60.01.01 Автоматические выключатели GENERICA | 60.01.01.02.02 Автоматические выключатели ВА47-29М хар-ка С | 5
119 | MVA21-2-032-C-G | Авт. выкл. ВА47-29М 2P 32А 4,5кА C GENERICA | инфо | шт |  | ГОФРОКОРОБ | 72 | 1 | 1 | 352.54 | 293.7833 |  |  | Нет | 264.405 | 220.3375 | 60. Продукция ТМ GENERICA | 60.01 Модульное оборудование GENERICA | 60.01.01 Автоматические выключатели GENERICA | 60.01.01.02.02 Автоматические выключатели ВА47-29М хар-ка С | 5
120 | MVA21-2-040-C-G | Авт. выкл. ВА47-29М 2P 40А 4,5кА C GENERICA | инфо | шт |  | ГОФРОКОРОБ | 72 | 1 | 1 | 390.84 | 325.7 |  |  | Нет | 293.13 | 244.275 | 60. Продукция ТМ GENERICA | 60.01 Модульное оборудование GENERICA | 60.01.01 Автоматические выключатели GENERICA | 60.01.01.02.02 Автоматические выключатели ВА47-29М хар-ка С | 5
121 | MVA21-2-050-C-G | Авт. выкл. ВА47-29М 2P 50А 4,5кА C GENERICA | инфо | шт |  | ГОФРОКОРОБ | 72 | 1 | 1 | 458.11 | 381.7583 |  |  | Нет | 343.5825 | 286.3188 | 60. Продукция ТМ GENERICA | 60.01 Модульное оборудование GENERICA | 60.01.01 Автоматические выключатели GENERICA | 60.01.01.02.02 Автоматические выключатели ВА47-29М хар-ка С | 5
122 | MVA21-2-063-C-G | Авт. выкл. ВА47-29М 2P 63А 4,5кА C GENERICA | инфо | шт |  | ГОФРОКОРОБ | 72 | 1 | 1 | 469.16 | 390.9667 |  |  | Нет | 351.87 | 293.225 | 60. Продукция ТМ GENERICA | 60.01 Модульное оборудование GENERICA | 60.01.01 Автоматические выключатели GENERICA | 60.01.01.02.02 Автоматические выключатели ВА47-29М хар-ка С | 5
123 | MVA21-2-D05-C-G | Авт. выкл. ВА47-29М 2P 0,5А 4,5кА C GENERICA | инфо | шт | Заказная | ГОФРОКОРОБ | 72 | 72 | 72 | 519.68 | 433.0667 |  |  | Нет | 389.76 | 324.8 | 60. Продукция ТМ GENERICA | 60.01 Модульное оборудование GENERICA | 60.01.01 Автоматические выключатели GENERICA | 60.01.01.02.02 Автоматические выключатели ВА47-29М хар-ка С | 5
124 | MVA21-2-D16-C-G | Авт. выкл. ВА47-29М 2P 1,6А 4,5кА C GENERICA | инфо | шт | Заказная | ГОФРОКОРОБ | 72 | 72 | 72 | 481.67 | 401.3917 |  |  | Нет | 361.2525 | 301.0437 | 60. Продукция ТМ GENERICA | 60.01 Модульное оборудование GENERICA | 60.01.01 Автоматические выключатели GENERICA | 60.01.01.02.02 Автоматические выключатели ВА47-29М хар-ка С | 5
125 | MVA21-2-D25-C-G | Авт. выкл. ВА47-29М 2P 2,5А 4,5кА C GENERICA | инфо | шт | Заказная | ГОФРОКОРОБ | 72 | 72 | 72 | 481.67 | 401.3917 |  |  | Нет | 361.2525 | 301.0437 | 60. Продукция ТМ GENERICA | 60.01 Модульное оборудование GENERICA | 60.01.01 Автоматические выключатели GENERICA | 60.01.01.02.02 Автоматические выключатели ВА47-29М хар-ка С | 5
126 | MVA21-3-001-C-G | Авт. выкл. ВА47-29М 3P 1А 4,5кА C GENERICA | инфо | шт | Заказная | ГОФРОКОРОБ | 48 | 48 | 48 | 778.43 | 648.6917 |  |  | Нет | 583.8225 | 486.5188 | 60. Продукция ТМ GENERICA | 60.01 Модульное оборудование GENERICA | 60.01.01 Автоматические выключатели GENERICA | 60.01.01.02.02 Автоматические выключатели ВА47-29М хар-ка С | 5
127 | MVA21-3-002-C-G | Авт. выкл. ВА47-29М 3P 2А 4,5кА C GENERICA | инфо | шт | Заказная | ГОФРОКОРОБ | 48 | 48 | 48 | 771.52 | 642.9333 |  |  | Нет | 578.64 | 482.2 | 60. Продукция ТМ GENERICA | 60.01 Модульное оборудование GENERICA | 60.01.01 Автоматические выключатели GENERICA | 60.01.01.02.02 Автоматические выключатели ВА47-29М хар-ка С | 5
128 | MVA21-3-003-C-G | Авт. выкл. ВА47-29М 3P 3А 4,5кА C GENERICA | инфо | шт | Заказная | ГОФРОКОРОБ | 48 | 48 | 48 | 771.52 | 642.9333 |  |  | Нет | 578.64 | 482.2 | 60. Продукция ТМ GENERICA | 60.01 Модульное оборудование GENERICA | 60.01.01 Автоматические выключатели GENERICA | 60.01.01.02.02 Автоматические выключатели ВА47-29М хар-ка С | 5
129 | MVA21-3-004-C-G | Авт. выкл. ВА47-29М 3P 4А 4,5кА C GENERICA | инфо | шт | Заказная | ГОФРОКОРОБ | 48 | 48 | 48 | 760.72 | 633.9333 |  |  | Нет | 570.54 | 475.45 | 60. Продукция ТМ GENERICA | 60.01 Модульное оборудование GENERICA | 60.01.01 Автоматические выключатели GENERICA | 60.01.01.02.02 Автоматические выключатели ВА47-29М хар-ка С | 5
130 | MVA21-3-005-C-G | Авт. выкл. ВА47-29М 3P 5А 4,5кА C GENERICA | инфо | шт | Заказная | ГОФРОКОРОБ | 48 | 48 | 48 | 769.82 | 641.5167 |  |  | Нет | 577.365 | 481.1375 | 60. Продукция ТМ GENERICA | 60.01 Модульное оборудование GENERICA | 60.01.01 Автоматические выключатели GENERICA | 60.01.01.02.02 Автоматические выключатели ВА47-29М хар-ка С | 5
131 | MVA21-3-006-C-G | Авт. выкл. ВА47-29М 3P 6А 4,5кА C GENERICA | инфо | шт |  | ГОФРОКОРОБ | 48 | 1 | 1 | 747.79 | 623.1583 |  |  | Нет | 560.8425 | 467.3687 | 60. Продукция ТМ GENERICA | 60.01 Модульное оборудование GENERICA | 60.01.01 Автоматические выключатели GENERICA | 60.01.01.02.02 Автоматические выключатели ВА47-29М хар-ка С | 5
132 | MVA21-3-008-C-G | Авт. выкл. ВА47-29М 3P 8А 4,5кА C GENERICA | инфо | шт | Заказная | ГОФРОКОРОБ | 48 | 48 | 48 | 797.75 | 664.7917 |  |  | Нет | 598.3125 | 498.5938 | 60. Продукция ТМ GENERICA | 60.01 Модульное оборудование GENERICA | 60.01.01 Автоматические выключатели GENERICA | 60.01.01.02.02 Автоматические выключатели ВА47-29М хар-ка С | 5
133 | MVA21-3-010-C-G | Авт. выкл. ВА47-29М 3P 10А 4,5кА C GENERICA | инфо | шт |  | ГОФРОКОРОБ | 48 | 1 | 1 | 616.57 | 513.8083 |  |  | Нет | 462.4275 | 385.3562 | 60. Продукция ТМ GENERICA | 60.01 Модульное оборудование GENERICA | 60.01.01 Автоматические выключатели GENERICA | 60.01.01.02.02 Автоматические выключатели ВА47-29М хар-ка С | 5
134 | MVA21-3-013-C-G | Авт. выкл. ВА47-29М 3P 13А 4,5кА C GENERICA | инфо | шт | Заказная | ГОФРОКОРОБ | 48 | 48 | 48 | 800.92 | 667.4333 |  |  | Нет | 600.69 | 500.575 | 60. Продукция ТМ GENERICA | 60.01 Модульное оборудование GENERICA | 60.01.01 Автоматические выключатели GENERICA | 60.01.01.02.02 Автоматические выключатели ВА47-29М хар-ка С | 5
135 | MVA21-3-016-C-G | Авт. выкл. ВА47-29М 3P 16А 4,5кА C GENERICA | инфо | шт |  | ГОФРОКОРОБ | 48 | 1 | 1 | 601.67 | 501.3917 |  |  | Нет | 451.2525 | 376.0437 | 60. Продукция ТМ GENERICA | 60.01 Модульное оборудование GENERICA | 60.01.01 Автоматические выключатели GENERICA | 60.01.01.02.02 Автоматические выключатели ВА47-29М хар-ка С | 5
136 | MVA21-3-020-C-G | Авт. выкл. ВА47-29М 3P 20А 4,5кА C GENERICA | инфо | шт |  | ГОФРОКОРОБ | 48 | 1 | 1 | 662.5 | 552.0833 |  |  | Нет | 496.875 | 414.0625 | 60. Продукция ТМ GENERICA | 60.01 Модульное оборудование GENERICA | 60.01.01 Автоматические выключатели GENERICA | 60.01.01.02.02 Автоматические выключатели ВА47-29М хар-ка С | 5
137 | MVA21-3-025-C-G | Авт. выкл. ВА47-29М 3P 25А 4,5кА C GENERICA | инфо | шт |  | ГОФРОКОРОБ | 48 | 1 | 1 | 558.7 | 465.5833 |  |  | Нет | 419.025 | 349.1875 | 60. Продукция ТМ GENERICA | 60.01 Модульное оборудование GENERICA | 60.01.01 Автоматические выключатели GENERICA | 60.01.01.02.02 Автоматические выключатели ВА47-29М хар-ка С | 5
138 | MVA21-3-032-C-G | Авт. выкл. ВА47-29М 3P 32А 4,5кА C GENERICA | инфо | шт |  | ГОФРОКОРОБ | 48 | 1 | 1 | 592.42 | 493.6833 |  |  | Нет | 444.315 | 370.2625 | 60. Продукция ТМ GENERICA | 60.01 Модульное оборудование GENERICA | 60.01.01 Автоматические выключатели GENERICA | 60.01.01.02.02 Автоматические выключатели ВА47-29М хар-ка С | 5
139 | MVA21-3-040-C-G | Авт. выкл. ВА47-29М 3P 40А 4,5кА C GENERICA | инфо | шт |  | ГОФРОКОРОБ | 48 | 1 | 1 | 633.48 | 527.9 |  |  | Нет | 475.11 | 395.925 | 60. Продукция ТМ GENERICA | 60.01 Модульное оборудование GENERICA | 60.01.01 Автоматические выключатели GENERICA | 60.01.01.02.02 Автоматические выключатели ВА47-29М хар-ка С | 5
140 | MVA21-3-050-C-G | Авт. выкл. ВА47-29М 3P 50А 4,5кА C GENERICA | инфо | шт |  | ГОФРОКОРОБ | 48 | 1 | 1 | 786.52 | 655.4333 |  |  | Нет | 589.89 | 491.575 | 60. Продукция ТМ GENERICA | 60.01 Модульное оборудование GENERICA | 60.01.01 Автоматические выключатели GENERICA | 60.01.01.02.02 Автоматические выключатели ВА47-29М хар-ка С | 5
141 | MVA21-3-063-C-G | Авт. выкл. ВА47-29М 3P 63А 4,5кА C GENERICA | инфо | шт |  | ГОФРОКОРОБ | 48 | 1 | 1 | 761.36 | 634.4667 |  |  | Нет | 571.02 | 475.85 | 60. Продукция ТМ GENERICA | 60.01 Модульное оборудование GENERICA | 60.01.01 Автоматические выключатели GENERICA | 60.01.01.02.02 Автоматические выключатели ВА47-29М хар-ка С | 5
142 | MVA21-3-D05-C-G | Авт. выкл. ВА47-29М 3P 0,5А 4,5кА C GENERICA | инфо | шт | Заказная | ГОФРОКОРОБ | 48 | 48 | 48 | 779.54 | 649.6167 |  |  | Нет | 584.655 | 487.2125 | 60. Продукция ТМ GENERICA | 60.01 Модульное оборудование GENERICA | 60.01.01 Автоматические выключатели GENERICA | 60.01.01.02.02 Автоматические выключатели ВА47-29М хар-ка С | 5
143 | MVA21-3-D16-C-G | Авт. выкл. ВА47-29М 3P 1,6А 4,5кА C GENERICA | инфо | шт | Заказная | ГОФРОКОРОБ | 48 | 48 | 48 | 722.46 | 602.05 |  |  | Нет | 541.845 | 451.5375 | 60. Продукция ТМ GENERICA | 60.01 Модульное оборудование GENERICA | 60.01.01 Автоматические выключатели GENERICA | 60.01.01.02.02 Автоматические выключатели ВА47-29М хар-ка С | 5
144 | MVA21-3-D25-C-G | Авт. выкл. ВА47-29М 3P 2,5А 4,5кА C GENERICA | инфо | шт | Заказная | ГОФРОКОРОБ | 48 | 48 | 48 | 779.54 | 649.6167 |  |  | Нет | 584.655 | 487.2125 | 60. Продукция ТМ GENERICA | 60.01 Модульное оборудование GENERICA | 60.01.01 Автоматические выключатели GENERICA | 60.01.01.02.02 Автоматические выключатели ВА47-29М хар-ка С | 5
145 | MVA21-4-001-C-G | Авт. выкл. ВА47-29М 4P 1А 4,5кА C GENERICA | инфо | шт | Заказная | ГОФРОКОРОБ | 36 | 36 | 36 | 1140.73 | 950.6083 |  |  | Нет | 855.5475 | 712.9562 | 60. Продукция ТМ GENERICA | 60.01 Модульное оборудование GENERICA | 60.01.01 Автоматические выключатели GENERICA | 60.01.01.02.02 Автоматические выключатели ВА47-29М хар-ка С | 5
146 | MVA21-4-002-C-G | Авт. выкл. ВА47-29М 4P 2А 4,5кА C GENERICA | инфо | шт | Заказная | ГОФРОКОРОБ | 36 | 36 | 36 | 1108.84 | 924.0333 |  |  | Нет | 831.63 | 693.025 | 60. Продукция ТМ GENERICA | 60.01 Модульное оборудование GENERICA | 60.01.01 Автоматические выключатели GENERICA | 60.01.01.02.02 Автоматические выключатели ВА47-29М хар-ка С | 5
147 | MVA21-4-003-C-G | Авт. выкл. ВА47-29М 4P 3А 4,5кА C GENERICA | инфо | шт | Заказная | ГОФРОКОРОБ | 36 | 36 | 36 | 1145 | 954.1667 |  |  | Нет | 858.75 | 715.625 | 60. Продукция ТМ GENERICA | 60.01 Модульное оборудование GENERICA | 60.01.01 Автоматические выключатели GENERICA | 60.01.01.02.02 Автоматические выключатели ВА47-29М хар-ка С | 5
148 | MVA21-4-004-C-G | Авт. выкл. ВА47-29М 4P 4А 4,5кА C GENERICA | инфо | шт | Заказная | ГОФРОКОРОБ | 36 | 36 | 36 | 1166.75 | 972.2917 |  |  | Нет | 875.0625 | 729.2188 | 60. Продукция ТМ GENERICA | 60.01 Модульное оборудование GENERICA | 60.01.01 Автоматические выключатели GENERICA | 60.01.01.02.02 Автоматические выключатели ВА47-29М хар-ка С | 5
149 | MVA21-4-005-C-G | Авт. выкл. ВА47-29М 4P 5А 4,5кА C GENERICA | инфо | шт | Заказная | ГОФРОКОРОБ | 36 | 36 | 36 | 1166.75 | 972.2917 |  |  | Нет | 875.0625 | 729.2188 | 60. Продукция ТМ GENERICA | 60.01 Модульное оборудование GENERICA | 60.01.01 Автоматические выключатели GENERICA | 60.01.01.02.02 Автоматические выключатели ВА47-29М хар-ка С | 5
150 | MVA21-4-006-C-G | Авт. выкл. ВА47-29М 4P 6А 4,5кА C GENERICA | инфо | шт | Заказная | ГОФРОКОРОБ | 36 | 36 | 36 | 1168.78 | 973.9833 |  |  | Нет | 876.585 | 730.4875 | 60. Продукция ТМ GENERICA | 60.01 Модульное оборудование GENERICA | 60.01.01 Автоматические выключатели GENERICA | 60.01.01.02.02 Автоматические выключатели ВА47-29М хар-ка С | 5
151 | MVA21-4-008-C-G | Авт. выкл. ВА47-29М 4P 8А 4,5кА C GENERICA | инфо | шт | Заказная | ГОФРОКОРОБ | 36 | 36 | 36 | 1200.86 | 1000.7167 |  |  | Нет | 900.645 | 750.5375 | 60. Продукция ТМ GENERICA | 60.01 Модульное оборудование GENERICA | 60.01.01 Автоматические выключатели GENERICA | 60.01.01.02.02 Автоматические выключатели ВА47-29М хар-ка С | 5
152 | MVA21-4-010-C-G | Авт. выкл. ВА47-29М 4P 10А 4,5кА C GENERICA | инфо | шт | Заказная | ГОФРОКОРОБ | 36 | 36 | 36 | 1128.77 | 940.6417 |  |  | Нет | 846.5775 | 705.4813 | 60. Продукция ТМ GENERICA | 60.01 Модульное оборудование GENERICA | 60.01.01 Автоматические выключатели GENERICA | 60.01.01.02.02 Автоматические выключатели ВА47-29М хар-ка С | 5
153 | MVA21-4-013-C-G | Авт. выкл. ВА47-29М 4P 13А 4,5кА C GENERICA | инфо | шт | Заказная | ГОФРОКОРОБ | 36 | 36 | 36 | 1103.96 | 919.9667 |  |  | Нет | 827.97 | 689.975 | 60. Продукция ТМ GENERICA | 60.01 Модульное оборудование GENERICA | 60.01.01 Автоматические выключатели GENERICA | 60.01.01.02.02 Автоматические выключатели ВА47-29М хар-ка С | 5
154 | MVA21-4-016-C-G | Авт. выкл. ВА47-29М 4P 16А 4,5кА C GENERICA | инфо | шт | Заказная | ГОФРОКОРОБ | 36 | 36 | 36 | 1139.26 | 949.3833 |  |  | Нет | 854.445 | 712.0375 | 60. Продукция ТМ GENERICA | 60.01 Модульное оборудование GENERICA | 60.01.01 Автоматические выключатели GENERICA | 60.01.01.02.02 Автоматические выключатели ВА47-29М хар-ка С | 5
155 | MVA21-4-020-C-G | Авт. выкл. ВА47-29М 4P 20А 4,5кА C GENERICA | инфо | шт | Заказная | ГОФРОКОРОБ | 36 | 36 | 36 | 1129.07 | 940.8917 |  |  | Нет | 846.8025 | 705.6688 | 60. Продукция ТМ GENERICA | 60.01 Модульное оборудование GENERICA | 60.01.01 Автоматические выключатели GENERICA | 60.01.01.02.02 Автоматические выключатели ВА47-29М хар-ка С | 5
156 | MVA21-4-025-C-G | Авт. выкл. ВА47-29М 4P 25А 4,5кА C GENERICA | инфо | шт | Заказная | ГОФРОКОРОБ | 36 | 36 | 36 | 1072.19 | 893.4917 |  |  | Нет | 804.1425 | 670.1187 | 60. Продукция ТМ GENERICA | 60.01 Модульное оборудование GENERICA | 60.01.01 Автоматические выключатели GENERICA | 60.01.01.02.02 Автоматические выключатели ВА47-29М хар-ка С | 5
157 | MVA21-4-032-C-G | Авт. выкл. ВА47-29М 4P 32А 4,5кА C GENERICA | инфо | шт | Заказная | ГОФРОКОРОБ | 36 | 36 | 36 | 1071.98 | 893.3167 |  |  | Нет | 803.985 | 669.9875 | 60. Продукция ТМ GENERICA | 60.01 Модульное оборудование GENERICA | 60.01.01 Автоматические выключатели GENERICA | 60.01.01.02.02 Автоматические выключатели ВА47-29М хар-ка С | 5
158 | MVA21-4-040-C-G | Авт. выкл. ВА47-29М 4P 40А 4,5кА C GENERICA | инфо | шт | Заказная | ГОФРОКОРОБ | 36 | 36 | 36 | 1106.15 | 921.7917 |  |  | Нет | 829.6125 | 691.3438 | 60. Продукция ТМ GENERICA | 60.01 Модульное оборудование GENERICA | 60.01.01 Автоматические выключатели GENERICA | 60.01.01.02.02 Автоматические выключатели ВА47-29М хар-ка С | 5
159 | MVA21-4-050-C-G | Авт. выкл. ВА47-29М 4P 50А 4,5кА C GENERICA | инфо | шт | Заказная | ГОФРОКОРОБ | 36 | 36 | 36 | 1112.2 | 926.8333 |  |  | Нет | 834.15 | 695.125 | 60. Продукция ТМ GENERICA | 60.01 Модульное оборудование GENERICA | 60.01.01 Автоматические выключатели GENERICA | 60.01.01.02.02 Автоматические выключатели ВА47-29М хар-ка С | 5
160 | MVA21-4-063-C-G | Авт. выкл. ВА47-29М 4P 63А 4,5кА C GENERICA | инфо | шт | Заказная | ГОФРОКОРОБ | 36 | 36 | 36 | 1117.09 | 930.9083 |  |  | Нет | 837.8175 | 698.1812 | 60. Продукция ТМ GENERICA | 60.01 Модульное оборудование GENERICA | 60.01.01 Автоматические выключатели GENERICA | 60.01.01.02.02 Автоматические выключатели ВА47-29М хар-ка С | 5
161 | MVA21-4-D05-C-G | Авт. выкл. ВА47-29М 4P 0,5А 4,5кА C GENERICA | инфо | шт | Заказная | ГОФРОКОРОБ | 36 | 36 | 36 | 1039.38 | 866.15 |  |  | Нет | 779.535 | 649.6125 | 60. Продукция ТМ GENERICA | 60.01 Модульное оборудование GENERICA | 60.01.01 Автоматические выключатели GENERICA | 60.01.01.02.02 Автоматические выключатели ВА47-29М хар-ка С | 5
162 | MVA21-4-D16-C-G | Авт. выкл. ВА47-29М 4P 1,6А 4,5кА C GENERICA | инфо | шт | Заказная | ГОФРОКОРОБ | 36 | 36 | 36 | 1039.38 | 866.15 |  |  | Нет | 779.535 | 649.6125 | 60. Продукция ТМ GENERICA | 60.01 Модульное оборудование GENERICA | 60.01.01 Автоматические выключатели GENERICA | 60.01.01.02.02 Автоматические выключатели ВА47-29М хар-ка С | 5
163 | MVA21-4-D25-C-G | Авт. выкл. ВА47-29М 4P 2,5А 4,5кА C GENERICA | инфо | шт | Заказная | ГОФРОКОРОБ | 36 | 36 | 36 | 1039.38 | 866.15 |  |  | Нет | 779.535 | 649.6125 | 60. Продукция ТМ GENERICA | 60.01 Модульное оборудование GENERICA | 60.01.01 Автоматические выключатели GENERICA | 60.01.01.02.02 Автоматические выключатели ВА47-29М хар-ка С | 5
164 | MVA21-1-001-D-G | Авт. выкл. ВА47-29М 1P 1А 4,5кА D GENERICA | инфо | шт | Заказная | ГОФРОКОРОБ | 144 | 144 | 144 | 317.02 | 264.1833 |  |  | Нет | 237.765 | 198.1375 | 60. Продукция ТМ GENERICA | 60.01 Модульное оборудование GENERICA | 60.01.01 Автоматические выключатели GENERICA | 60.01.01.02.03 Автоматические выключатели ВА47-29М хар-ка D | 5
165 | MVA21-1-002-D-G | Авт. выкл. ВА47-29М 1P 2А 4,5кА D GENERICA | инфо | шт | Заказная | ГОФРОКОРОБ | 144 | 144 | 144 | 309.12 | 257.6 |  |  | Нет | 231.84 | 193.2 | 60. Продукция ТМ GENERICA | 60.01 Модульное оборудование GENERICA | 60.01.01 Автоматические выключатели GENERICA | 60.01.01.02.03 Автоматические выключатели ВА47-29М хар-ка D | 5
166 | MVA21-1-003-D-G | Авт. выкл. ВА47-29М 1P 3А 4,5кА D GENERICA | инфо | шт | Заказная | ГОФРОКОРОБ | 144 | 144 | 144 | 313.21 | 261.0083 |  |  | Нет | 234.9075 | 195.7562 | 60. Продукция ТМ GENERICA | 60.01 Модульное оборудование GENERICA | 60.01.01 Автоматические выключатели GENERICA | 60.01.01.02.03 Автоматические выключатели ВА47-29М хар-ка D | 5
167 | MVA21-1-004-D-G | Авт. выкл. ВА47-29М 1P 4А 4,5кА D GENERICA | инфо | шт | Заказная | ГОФРОКОРОБ | 144 | 144 | 144 | 315.53 | 262.9417 |  |  | Нет | 236.6475 | 197.2063 | 60. Продукция ТМ GENERICA | 60.01 Модульное оборудование GENERICA | 60.01.01 Автоматические выключатели GENERICA | 60.01.01.02.03 Автоматические выключатели ВА47-29М хар-ка D | 5
168 | MVA21-1-005-D-G | Авт. выкл. ВА47-29М 1P 5А 4,5кА D GENERICA | инфо | шт | Заказная | ГОФРОКОРОБ | 144 | 144 | 144 | 321.2 | 267.6667 |  |  | Нет | 240.9 | 200.75 | 60. Продукция ТМ GENERICA | 60.01 Модульное оборудование GENERICA | 60.01.01 Автоматические выключатели GENERICA | 60.01.01.02.03 Автоматические выключатели ВА47-29М хар-ка D | 5
169 | MVA21-1-006-D-G | Авт. выкл. ВА47-29М 1P 6А 4,5кА D GENERICA | инфо | шт | Заказная | ГОФРОКОРОБ | 144 | 144 | 144 | 282.07 | 235.0583 |  |  | Нет | 211.5525 | 176.2937 | 60. Продукция ТМ GENERICA | 60.01 Модульное оборудование GENERICA | 60.01.01 Автоматические выключатели GENERICA | 60.01.01.02.03 Автоматические выключатели ВА47-29М хар-ка D | 5
170 | MVA21-1-008-D-G | Авт. выкл. ВА47-29М 1P 8А 4,5кА D GENERICA | инфо | шт | Заказная | ГОФРОКОРОБ | 144 | 144 | 144 | 310.18 | 258.4833 |  |  | Нет | 232.635 | 193.8625 | 60. Продукция ТМ GENERICA | 60.01 Модульное оборудование GENERICA | 60.01.01 Автоматические выключатели GENERICA | 60.01.01.02.03 Автоматические выключатели ВА47-29М хар-ка D | 5
171 | MVA21-1-010-D-G | Авт. выкл. ВА47-29М 1P 10А 4,5кА D GENERICA | инфо | шт | Заказная | ГОФРОКОРОБ | 144 | 144 | 144 | 272.56 | 227.1333 |  |  | Нет | 204.42 | 170.35 | 60. Продукция ТМ GENERICA | 60.01 Модульное оборудование GENERICA | 60.01.01 Автоматические выключатели GENERICA | 60.01.01.02.03 Автоматические выключатели ВА47-29М хар-ка D | 5
172 | MVA21-1-013-D-G | Авт. выкл. ВА47-29М 1P 13А 4,5кА D GENERICA | инфо | шт | Заказная | ГОФРОКОРОБ | 144 | 144 | 144 | 315.23 | 262.6917 |  |  | Нет | 236.4225 | 197.0188 | 60. Продукция ТМ GENERICA | 60.01 Модульное оборудование GENERICA | 60.01.01 Автоматические выключатели GENERICA | 60.01.01.02.03 Автоматические выключатели ВА47-29М хар-ка D | 5
173 | MVA21-1-016-D-G | Авт. выкл. ВА47-29М 1P 16А 4,5кА D GENERICA | инфо | шт | Заказная | ГОФРОКОРОБ | 144 | 144 | 144 | 248.96 | 207.4667 |  |  | Нет | 186.72 | 155.6 | 60. Продукция ТМ GENERICA | 60.01 Модульное оборудование GENERICA | 60.01.01 Автоматические выключатели GENERICA | 60.01.01.02.03 Автоматические выключатели ВА47-29М хар-ка D | 5
174 | MVA21-1-020-D-G | Авт. выкл. ВА47-29М 1P 20А 4,5кА D GENERICA | инфо | шт | Заказная | ГОФРОКОРОБ | 144 | 144 | 144 | 276.64 | 230.5333 |  |  | Нет | 207.48 | 172.9 | 60. Продукция ТМ GENERICA | 60.01 Модульное оборудование GENERICA | 60.01.01 Автоматические выключатели GENERICA | 60.01.01.02.03 Автоматические выключатели ВА47-29М хар-ка D | 5
175 | MVA21-1-025-D-G | Авт. выкл. ВА47-29М 1P 25А 4,5кА D GENERICA | инфо | шт | Заказная | ГОФРОКОРОБ | 144 | 144 | 144 | 270.59 | 225.4917 |  |  | Нет | 202.9425 | 169.1188 | 60. Продукция ТМ GENERICA | 60.01 Модульное оборудование GENERICA | 60.01.01 Автоматические выключатели GENERICA | 60.01.01.02.03 Автоматические выключатели ВА47-29М хар-ка D | 5
176 | MVA21-1-032-D-G | Авт. выкл. ВА47-29М 1P 32А 4,5кА D GENERICA | инфо | шт | Заказная | ГОФРОКОРОБ | 144 | 144 | 144 | 278.83 | 232.3583 |  |  | Нет | 209.1225 | 174.2688 | 60. Продукция ТМ GENERICA | 60.01 Модульное оборудование GENERICA | 60.01.01 Автоматические выключатели GENERICA | 60.01.01.02.03 Автоматические выключатели ВА47-29М хар-ка D | 5
177 | MVA21-1-040-D-G | Авт. выкл. ВА47-29М 1P 40А 4,5кА D GENERICA | инфо | шт | Заказная | ГОФРОКОРОБ | 144 | 144 | 144 | 240.01 | 200.0083 |  |  | Нет | 180.0075 | 150.0062 | 60. Продукция ТМ GENERICA | 60.01 Модульное оборудование GENERICA | 60.01.01 Автоматические выключатели GENERICA | 60.01.01.02.03 Автоматические выключатели ВА47-29М хар-ка D | 5
178 | MVA21-1-050-D-G | Авт. выкл. ВА47-29М 1P 50А 4,5кА D GENERICA | инфо | шт | Заказная | ГОФРОКОРОБ | 144 | 144 | 144 | 319.49 | 266.2417 |  |  | Нет | 239.6175 | 199.6813 | 60. Продукция ТМ GENERICA | 60.01 Модульное оборудование GENERICA | 60.01.01 Автоматические выключатели GENERICA | 60.01.01.02.03 Автоматические выключатели ВА47-29М хар-ка D | 5
179 | MVA21-1-063-D-G | Авт. выкл. ВА47-29М 1P 63А 4,5кА D GENERICA | инфо | шт | Заказная | ГОФРОКОРОБ | 144 | 144 | 144 | 300.5 | 250.4167 |  |  | Нет | 225.375 | 187.8125 | 60. Продукция ТМ GENERICA | 60.01 Модульное оборудование GENERICA | 60.01.01 Автоматические выключатели GENERICA | 60.01.01.02.03 Автоматические выключатели ВА47-29М хар-ка D | 5
180 | MVA21-1-D05-D-G | Авт. выкл. ВА47-29М 1P 0,5А 4,5кА D GENERICA | инфо | шт | Заказная | ГОФРОКОРОБ | 144 | 144 | 144 | 325.3 | 271.0833 |  |  | Нет | 243.975 | 203.3125 | 60. Продукция ТМ GENERICA | 60.01 Модульное оборудование GENERICA | 60.01.01 Автоматические выключатели GENERICA | 60.01.01.02.03 Автоматические выключатели ВА47-29М хар-ка D | 5
181 | MVA21-1-D16-D-G | Авт. выкл. ВА47-29М 1P 1,6А 4,5кА D GENERICA | инфо | шт | Заказная | ГОФРОКОРОБ | 144 | 144 | 144 | 325.3 | 271.0833 |  |  | Нет | 243.975 | 203.3125 | 60. Продукция ТМ GENERICA | 60.01 Модульное оборудование GENERICA | 60.01.01 Автоматические выключатели GENERICA | 60.01.01.02.03 Автоматические выключатели ВА47-29М хар-ка D | 5
182 | MVA21-1-D25-D-G | Авт. выкл. ВА47-29М 1P 2,5А 4,5кА D GENERICA | инфо | шт | Заказная | ГОФРОКОРОБ | 144 | 144 | 144 | 325.3 | 271.0833 |  |  | Нет | 243.975 | 203.3125 | 60. Продукция ТМ GENERICA | 60.01 Модульное оборудование GENERICA | 60.01.01 Автоматические выключатели GENERICA | 60.01.01.02.03 Автоматические выключатели ВА47-29М хар-ка D | 5
183 | MVA21-2-001-D-G | Авт. выкл. ВА47-29М 2P 1А 4,5кА D GENERICA | инфо | шт | Заказная | ГОФРОКОРОБ | 72 | 72 | 72 | 618.16 | 515.1333 |  |  | Нет | 463.62 | 386.35 | 60. Продукция ТМ GENERICA | 60.01 Модульное оборудование GENERICA | 60.01.01 Автоматические выключатели GENERICA | 60.01.01.02.03 Автоматические выключатели ВА47-29М хар-ка D | 5
184 | MVA21-2-002-D-G | Авт. выкл. ВА47-29М 2P 2А 4,5кА D GENERICA | инфо | шт | Заказная | ГОФРОКОРОБ | 72 | 72 | 72 | 619.69 | 516.4083 |  |  | Нет | 464.7675 | 387.3062 | 60. Продукция ТМ GENERICA | 60.01 Модульное оборудование GENERICA | 60.01.01 Автоматические выключатели GENERICA | 60.01.01.02.03 Автоматические выключатели ВА47-29М хар-ка D | 5
185 | MVA21-2-003-D-G | Авт. выкл. ВА47-29М 2P 3А 4,5кА D GENERICA | инфо | шт | Заказная | ГОФРОКОРОБ | 72 | 72 | 72 | 608 | 506.6667 |  |  | Нет | 456 | 380 | 60. Продукция ТМ GENERICA | 60.01 Модульное оборудование GENERICA | 60.01.01 Автоматические выключатели GENERICA | 60.01.01.02.03 Автоматические выключатели ВА47-29М хар-ка D | 5
186 | MVA21-2-004-D-G | Авт. выкл. ВА47-29М 2P 4А 4,5кА D GENERICA | инфо | шт | Заказная | ГОФРОКОРОБ | 72 | 72 | 72 | 617.58 | 514.65 |  |  | Нет | 463.185 | 385.9875 | 60. Продукция ТМ GENERICA | 60.01 Модульное оборудование GENERICA | 60.01.01 Автоматические выключатели GENERICA | 60.01.01.02.03 Автоматические выключатели ВА47-29М хар-ка D | 5
187 | MVA21-2-005-D-G | Авт. выкл. ВА47-29М 2P 5А 4,5кА D GENERICA | инфо | шт | Заказная | ГОФРОКОРОБ | 72 | 72 | 72 | 609.23 | 507.6917 |  |  | Нет | 456.9225 | 380.7688 | 60. Продукция ТМ GENERICA | 60.01 Модульное оборудование GENERICA | 60.01.01 Автоматические выключатели GENERICA | 60.01.01.02.03 Автоматические выключатели ВА47-29М хар-ка D | 5
188 | MVA21-2-006-D-G | Авт. выкл. ВА47-29М 2P 6А 4,5кА D GENERICA | инфо | шт | Заказная | ГОФРОКОРОБ | 72 | 72 | 72 | 584.54 | 487.1167 |  |  | Нет | 438.405 | 365.3375 | 60. Продукция ТМ GENERICA | 60.01 Модульное оборудование GENERICA | 60.01.01 Автоматические выключатели GENERICA | 60.01.01.02.03 Автоматические выключатели ВА47-29М хар-ка D | 5
189 | MVA21-2-008-D-G | Авт. выкл. ВА47-29М 2P 8А 4,5кА D GENERICA | инфо | шт | Заказная | ГОФРОКОРОБ | 72 | 72 | 72 | 607.54 | 506.2833 |  |  | Нет | 455.655 | 379.7125 | 60. Продукция ТМ GENERICA | 60.01 Модульное оборудование GENERICA | 60.01.01 Автоматические выключатели GENERICA | 60.01.01.02.03 Автоматические выключатели ВА47-29М хар-ка D | 5
190 | MVA21-2-010-D-G | Авт. выкл. ВА47-29М 2P 10А 4,5кА D GENERICA | инфо | шт | Заказная | ГОФРОКОРОБ | 72 | 72 | 72 | 579.3 | 482.75 |  |  | Нет | 434.475 | 362.0625 | 60. Продукция ТМ GENERICA | 60.01 Модульное оборудование GENERICA | 60.01.01 Автоматические выключатели GENERICA | 60.01.01.02.03 Автоматические выключатели ВА47-29М хар-ка D | 5
191 | MVA21-2-013-D-G | Авт. выкл. ВА47-29М 2P 13А 4,5кА D GENERICA | инфо | шт | Заказная | ГОФРОКОРОБ | 72 | 72 | 72 | 609.14 | 507.6167 |  |  | Нет | 456.855 | 380.7125 | 60. Продукция ТМ GENERICA | 60.01 Модульное оборудование GENERICA | 60.01.01 Автоматические выключатели GENERICA | 60.01.01.02.03 Автоматические выключатели ВА47-29М хар-ка D | 5
192 | MVA21-2-016-D-G | Авт. выкл. ВА47-29М 2P 16А 4,5кА D GENERICA | инфо | шт | Заказная | ГОФРОКОРОБ | 72 | 72 | 72 | 573.76 | 478.1333 |  |  | Нет | 430.32 | 358.6 | 60. Продукция ТМ GENERICA | 60.01 Модульное оборудование GENERICA | 60.01.01 Автоматические выключатели GENERICA | 60.01.01.02.03 Автоматические выключатели ВА47-29М хар-ка D | 5
193 | MVA21-2-020-D-G | Авт. выкл. ВА47-29М 2P 20А 4,5кА D GENERICA | инфо | шт | Заказная | ГОФРОКОРОБ | 72 | 72 | 72 | 586.78 | 488.9833 |  |  | Нет | 440.085 | 366.7375 | 60. Продукция ТМ GENERICA | 60.01 Модульное оборудование GENERICA | 60.01.01 Автоматические выключатели GENERICA | 60.01.01.02.03 Автоматические выключатели ВА47-29М хар-ка D | 5
194 | MVA21-2-025-D-G | Авт. выкл. ВА47-29М 2P 25А 4,5кА D GENERICA | инфо | шт | Заказная | ГОФРОКОРОБ | 72 | 72 | 72 | 577.14 | 480.95 |  |  | Нет | 432.855 | 360.7125 | 60. Продукция ТМ GENERICA | 60.01 Модульное оборудование GENERICA | 60.01.01 Автоматические выключатели GENERICA | 60.01.01.02.03 Автоматические выключатели ВА47-29М хар-ка D | 5
195 | MVA21-2-032-D-G | Авт. выкл. ВА47-29М 2P 32А 4,5кА D GENERICA | инфо | шт | Заказная | ГОФРОКОРОБ | 72 | 72 | 72 | 593.45 | 494.5417 |  |  | Нет | 445.0875 | 370.9062 | 60. Продукция ТМ GENERICA | 60.01 Модульное оборудование GENERICA | 60.01.01 Автоматические выключатели GENERICA | 60.01.01.02.03 Автоматические выключатели ВА47-29М хар-ка D | 5
196 | MVA21-2-040-D-G | Авт. выкл. ВА47-29М 2P 40А 4,5кА D GENERICA | инфо | шт | Заказная | ГОФРОКОРОБ | 72 | 72 | 72 | 585.9 | 488.25 |  |  | Нет | 439.425 | 366.1875 | 60. Продукция ТМ GENERICA | 60.01 Модульное оборудование GENERICA | 60.01.01 Автоматические выключатели GENERICA | 60.01.01.02.03 Автоматические выключатели ВА47-29М хар-ка D | 5
197 | MVA21-2-050-D-G | Авт. выкл. ВА47-29М 2P 50А 4,5кА D GENERICA | инфо | шт | Заказная | ГОФРОКОРОБ | 72 | 72 | 72 | 624.95 | 520.7917 |  |  | Нет | 468.7125 | 390.5938 | 60. Продукция ТМ GENERICA | 60.01 Модульное оборудование GENERICA | 60.01.01 Автоматические выключатели GENERICA | 60.01.01.02.03 Автоматические выключатели ВА47-29М хар-ка D | 5
198 | MVA21-2-063-D-G | Авт. выкл. ВА47-29М 2P 63А 4,5кА D GENERICA | инфо | шт | Заказная | ГОФРОКОРОБ | 72 | 72 | 72 | 626.48 | 522.0667 |  |  | Нет | 469.86 | 391.55 | 60. Продукция ТМ GENERICA | 60.01 Модульное оборудование GENERICA | 60.01.01 Автоматические выключатели GENERICA | 60.01.01.02.03 Автоматические выключатели ВА47-29М хар-ка D | 5
199 | MVA21-2-D05-D-G | Авт. выкл. ВА47-29М 2P 0,5А 4,5кА D GENERICA | инфо | шт | Заказная | ГОФРОКОРОБ | 72 | 72 | 72 | 650.58 | 542.15 |  |  | Нет | 487.935 | 406.6125 | 60. Продукция ТМ GENERICA | 60.01 Модульное оборудование GENERICA | 60.01.01 Автоматические выключатели GENERICA | 60.01.01.02.03 Автоматические выключатели ВА47-29М хар-ка D | 5
200 | MVA21-2-D16-D-G | Авт. выкл. ВА47-29М 2P 1,6А 4,5кА D GENERICA | инфо | шт | Заказная | ГОФРОКОРОБ | 72 | 72 | 72 | 650.58 | 542.15 |  |  | Нет | 487.935 | 406.6125 | 60. Продукция ТМ GENERICA | 60.01 Модульное оборудование GENERICA | 60.01.01 Автоматические выключатели GENERICA | 60.01.01.02.03 Автоматические выключатели ВА47-29М хар-ка D | 5
201 | MVA21-2-D25-D-G | Авт. выкл. ВА47-29М 2P 2,5А 4,5кА D GENERICA | инфо | шт | Заказная | ГОФРОКОРОБ | 72 | 72 | 72 | 650.58 | 542.15 |  |  | Нет | 487.935 | 406.6125 | 60. Продукция ТМ GENERICA | 60.01 Модульное оборудование GENERICA | 60.01.01 Автоматические выключатели GENERICA | 60.01.01.02.03 Автоматические выключатели ВА47-29М хар-ка D | 5
202 | MVA21-3-001-D-G | Авт. выкл. ВА47-29М 3P 1А 4,5кА D GENERICA | инфо | шт | Заказная | ГОФРОКОРОБ | 48 | 48 | 48 | 959.86 | 799.8833 |  |  | Нет | 719.895 | 599.9125 | 60. Продукция ТМ GENERICA | 60.01 Модульное оборудование GENERICA | 60.01.01 Автоматические выключатели GENERICA | 60.01.01.02.03 Автоматические выключатели ВА47-29М хар-ка D | 5
203 | MVA21-3-002-D-G | Авт. выкл. ВА47-29М 3P 2А 4,5кА D GENERICA | инфо | шт | Заказная | ГОФРОКОРОБ | 48 | 48 | 48 | 941.99 | 784.9917 |  |  | Нет | 706.4925 | 588.7437 | 60. Продукция ТМ GENERICA | 60.01 Модульное оборудование GENERICA | 60.01.01 Автоматические выключатели GENERICA | 60.01.01.02.03 Автоматические выключатели ВА47-29М хар-ка D | 5
204 | MVA21-3-003-D-G | Авт. выкл. ВА47-29М 3P 3А 4,5кА D GENERICA | инфо | шт | Заказная | ГОФРОКОРОБ | 48 | 48 | 48 | 945.73 | 788.1083 |  |  | Нет | 709.2975 | 591.0812 | 60. Продукция ТМ GENERICA | 60.01 Модульное оборудование GENERICA | 60.01.01 Автоматические выключатели GENERICA | 60.01.01.02.03 Автоматические выключатели ВА47-29М хар-ка D | 5
205 | MVA21-3-004-D-G | Авт. выкл. ВА47-29М 3P 4А 4,5кА D GENERICA | инфо | шт | Заказная | ГОФРОКОРОБ | 48 | 48 | 48 | 931 | 775.8333 |  |  | Нет | 698.25 | 581.875 | 60. Продукция ТМ GENERICA | 60.01 Модульное оборудование GENERICA | 60.01.01 Автоматические выключатели GENERICA | 60.01.01.02.03 Автоматические выключатели ВА47-29М хар-ка D | 5
206 | MVA21-3-005-D-G | Авт. выкл. ВА47-29М 3P 5А 4,5кА D GENERICA | инфо | шт | Заказная | ГОФРОКОРОБ | 48 | 48 | 48 | 948.86 | 790.7167 |  |  | Нет | 711.645 | 593.0375 | 60. Продукция ТМ GENERICA | 60.01 Модульное оборудование GENERICA | 60.01.01 Автоматические выключатели GENERICA | 60.01.01.02.03 Автоматические выключатели ВА47-29М хар-ка D | 5
207 | MVA21-3-006-D-G | Авт. выкл. ВА47-29М 3P 6А 4,5кА D GENERICA | инфо | шт | Заказная | ГОФРОКОРОБ | 48 | 48 | 48 | 861.92 | 718.2667 |  |  | Нет | 646.44 | 538.7 | 60. Продукция ТМ GENERICA | 60.01 Модульное оборудование GENERICA | 60.01.01 Автоматические выключатели GENERICA | 60.01.01.02.03 Автоматические выключатели ВА47-29М хар-ка D | 5
208 | MVA21-3-008-D-G | Авт. выкл. ВА47-29М 3P 8А 4,5кА D GENERICA | инфо | шт | Заказная | ГОФРОКОРОБ | 48 | 48 | 48 | 946.12 | 788.4333 |  |  | Нет | 709.59 | 591.325 | 60. Продукция ТМ GENERICA | 60.01 Модульное оборудование GENERICA | 60.01.01 Автоматические выключатели GENERICA | 60.01.01.02.03 Автоматические выключатели ВА47-29М хар-ка D | 5
209 | MVA21-3-010-D-G | Авт. выкл. ВА47-29М 3P 10А 4,5кА D GENERICA | инфо | шт | Заказная | ГОФРОКОРОБ | 48 | 48 | 48 | 850.42 | 708.6833 |  |  | Нет | 637.815 | 531.5125 | 60. Продукция ТМ GENERICA | 60.01 Модульное оборудование GENERICA | 60.01.01 Автоматические выключатели GENERICA | 60.01.01.02.03 Автоматические выключатели ВА47-29М хар-ка D | 5
210 | MVA21-3-013-D-G | Авт. выкл. ВА47-29М 3P 13А 4,5кА D GENERICA | инфо | шт | Заказная | ГОФРОКОРОБ | 48 | 48 | 48 | 947.68 | 789.7333 |  |  | Нет | 710.76 | 592.3 | 60. Продукция ТМ GENERICA | 60.01 Модульное оборудование GENERICA | 60.01.01 Автоматические выключатели GENERICA | 60.01.01.02.03 Автоматические выключатели ВА47-29М хар-ка D | 5
211 | MVA21-3-016-D-G | Авт. выкл. ВА47-29М 3P 16А 4,5кА D GENERICA | инфо | шт | Заказная | ГОФРОКОРОБ | 48 | 48 | 48 | 839.45 | 699.5417 |  |  | Нет | 629.5875 | 524.6562 | 60. Продукция ТМ GENERICA | 60.01 Модульное оборудование GENERICA | 60.01.01 Автоматические выключатели GENERICA | 60.01.01.02.03 Автоматические выключатели ВА47-29М хар-ка D | 5
212 | MVA21-3-020-D-G | Авт. выкл. ВА47-29М 3P 20А 4,5кА D GENERICA | инфо | шт | Заказная | ГОФРОКОРОБ | 48 | 48 | 48 | 876.36 | 730.3 |  |  | Нет | 657.27 | 547.725 | 60. Продукция ТМ GENERICA | 60.01 Модульное оборудование GENERICA | 60.01.01 Автоматические выключатели GENERICA | 60.01.01.02.03 Автоматические выключатели ВА47-29М хар-ка D | 5
213 | MVA21-3-025-D-G | Авт. выкл. ВА47-29М 3P 25А 4,5кА D GENERICA | инфо | шт | Заказная | ГОФРОКОРОБ | 48 | 48 | 48 | 825.31 | 687.7583 |  |  | Нет | 618.9825 | 515.8188 | 60. Продукция ТМ GENERICA | 60.01 Модульное оборудование GENERICA | 60.01.01 Автоматические выключатели GENERICA | 60.01.01.02.03 Автоматические выключатели ВА47-29М хар-ка D | 5
214 | MVA21-3-032-D-G | Авт. выкл. ВА47-29М 3P 32А 4,5кА D GENERICA | инфо | шт | Заказная | ГОФРОКОРОБ | 48 | 48 | 48 | 844.99 | 704.1583 |  |  | Нет | 633.7425 | 528.1187 | 60. Продукция ТМ GENERICA | 60.01 Модульное оборудование GENERICA | 60.01.01 Автоматические выключатели GENERICA | 60.01.01.02.03 Автоматические выключатели ВА47-29М хар-ка D | 5
215 | MVA21-3-040-D-G | Авт. выкл. ВА47-29М 3P 40А 4,5кА D GENERICA | инфо | шт | Заказная | ГОФРОКОРОБ | 48 | 48 | 48 | 849.92 | 708.2667 |  |  | Нет | 637.44 | 531.2 | 60. Продукция ТМ GENERICA | 60.01 Модульное оборудование GENERICA | 60.01.01 Автоматические выключатели GENERICA | 60.01.01.02.03 Автоматические выключатели ВА47-29М хар-ка D | 5
216 | MVA21-3-050-D-G | Авт. выкл. ВА47-29М 3P 50А 4,5кА D GENERICA | инфо | шт | Заказная | ГОФРОКОРОБ | 48 | 48 | 48 | 947.16 | 789.3 |  |  | Нет | 710.37 | 591.975 | 60. Продукция ТМ GENERICA | 60.01 Модульное оборудование GENERICA | 60.01.01 Автоматические выключатели GENERICA | 60.01.01.02.03 Автоматические выключатели ВА47-29М хар-ка D | 5
217 | MVA21-3-063-D-G | Авт. выкл. ВА47-29М 3P 63А 4,5кА D GENERICA | инфо | шт | Заказная | ГОФРОКОРОБ | 48 | 48 | 48 | 888.84 | 740.7 |  |  | Нет | 666.63 | 555.525 | 60. Продукция ТМ GENERICA | 60.01 Модульное оборудование GENERICA | 60.01.01 Автоматические выключатели GENERICA | 60.01.01.02.03 Автоматические выключатели ВА47-29М хар-ка D | 5
218 | MVA21-3-D05-D-G | Авт. выкл. ВА47-29М 3P 0,5А 4,5кА D GENERICA | инфо | шт | Заказная | ГОФРОКОРОБ | 48 | 48 | 48 | 975.86 | 813.2167 |  |  | Нет | 731.895 | 609.9125 | 60. Продукция ТМ GENERICA | 60.01 Модульное оборудование GENERICA | 60.01.01 Автоматические выключатели GENERICA | 60.01.01.02.03 Автоматические выключатели ВА47-29М хар-ка D | 5
219 | MVA21-3-D16-D-G | Авт. выкл. ВА47-29М 3P 1,6А 4,5кА D GENERICA | инфо | шт | Заказная | ГОФРОКОРОБ | 48 | 48 | 48 | 975.86 | 813.2167 |  |  | Нет | 731.895 | 609.9125 | 60. Продукция ТМ GENERICA | 60.01 Модульное оборудование GENERICA | 60.01.01 Автоматические выключатели GENERICA | 60.01.01.02.03 Автоматические выключатели ВА47-29М хар-ка D | 5
220 | MVA21-3-D25-D-G | Авт. выкл. ВА47-29М 3P 2,5А 4,5кА D GENERICA | инфо | шт | Заказная | ГОФРОКОРОБ | 48 | 48 | 48 | 975.86 | 813.2167 |  |  | Нет | 731.895 | 609.9125 | 60. Продукция ТМ GENERICA | 60.01 Модульное оборудование GENERICA | 60.01.01 Автоматические выключатели GENERICA | 60.01.01.02.03 Автоматические выключатели ВА47-29М хар-ка D | 5
221 | MVA21-4-001-D-G | Авт. выкл. ВА47-29М 4P 1А 4,5кА D GENERICA | инфо | шт | Заказная | ГОФРОКОРОБ | 36 | 36 | 36 | 1327.43 | 1106.1917 |  |  | Нет | 995.5725 | 829.6437 | 60. Продукция ТМ GENERICA | 60.01 Модульное оборудование GENERICA | 60.01.01 Автоматические выключатели GENERICA | 60.01.01.02.03 Автоматические выключатели ВА47-29М хар-ка D | 5
222 | MVA21-4-002-D-G | Авт. выкл. ВА47-29М 4P 2А 4,5кА D GENERICA | инфо | шт | Заказная | ГОФРОКОРОБ | 36 | 36 | 36 | 1311.29 | 1092.7417 |  |  | Нет | 983.4675 | 819.5562 | 60. Продукция ТМ GENERICA | 60.01 Модульное оборудование GENERICA | 60.01.01 Автоматические выключатели GENERICA | 60.01.01.02.03 Автоматические выключатели ВА47-29М хар-ка D | 5
223 | MVA21-4-003-D-G | Авт. выкл. ВА47-29М 4P 3А 4,5кА D GENERICA | инфо | шт | Заказная | ГОФРОКОРОБ | 36 | 36 | 36 | 1322.98 | 1102.4833 |  |  | Нет | 992.235 | 826.8625 | 60. Продукция ТМ GENERICA | 60.01 Модульное оборудование GENERICA | 60.01.01 Автоматические выключатели GENERICA | 60.01.01.02.03 Автоматические выключатели ВА47-29М хар-ка D | 5
224 | MVA21-4-004-D-G | Авт. выкл. ВА47-29М 4P 4А 4,5кА D GENERICA | инфо | шт | Заказная | ГОФРОКОРОБ | 36 | 36 | 36 | 1327.18 | 1105.9833 |  |  | Нет | 995.385 | 829.4875 | 60. Продукция ТМ GENERICA | 60.01 Модульное оборудование GENERICA | 60.01.01 Автоматические выключатели GENERICA | 60.01.01.02.03 Автоматические выключатели ВА47-29М хар-ка D | 5
225 | MVA21-4-005-D-G | Авт. выкл. ВА47-29М 4P 5А 4,5кА D GENERICA | инфо | шт | Заказная | ГОФРОКОРОБ | 36 | 36 | 36 | 1330.72 | 1108.9333 |  |  | Нет | 998.04 | 831.7 | 60. Продукция ТМ GENERICA | 60.01 Модульное оборудование GENERICA | 60.01.01 Автоматические выключатели GENERICA | 60.01.01.02.03 Автоматические выключатели ВА47-29М хар-ка D | 5
226 | MVA21-4-006-D-G | Авт. выкл. ВА47-29М 4P 6А 4,5кА D GENERICA | инфо | шт | Заказная | ГОФРОКОРОБ | 36 | 36 | 36 | 1349.02 | 1124.1833 |  |  | Нет | 1011.765 | 843.1375 | 60. Продукция ТМ GENERICA | 60.01 Модульное оборудование GENERICA | 60.01.01 Автоматические выключатели GENERICA | 60.01.01.02.03 Автоматические выключатели ВА47-29М хар-ка D | 5
227 | MVA21-4-008-D-G | Авт. выкл. ВА47-29М 4P 8А 4,5кА D GENERICA | инфо | шт | Заказная | ГОФРОКОРОБ | 36 | 36 | 36 | 1350.48 | 1125.4 |  |  | Нет | 1012.86 | 844.05 | 60. Продукция ТМ GENERICA | 60.01 Модульное оборудование GENERICA | 60.01.01 Автоматические выключатели GENERICA | 60.01.01.02.03 Автоматические выключатели ВА47-29М хар-ка D | 5
228 | MVA21-4-010-D-G | Авт. выкл. ВА47-29М 4P 10А 4,5кА D GENERICA | инфо | шт | Заказная | ГОФРОКОРОБ | 36 | 36 | 36 | 1361.88 | 1134.9 |  |  | Нет | 1021.41 | 851.175 | 60. Продукция ТМ GENERICA | 60.01 Модульное оборудование GENERICA | 60.01.01 Автоматические выключатели GENERICA | 60.01.01.02.03 Автоматические выключатели ВА47-29М хар-ка D | 5
229 | MVA21-4-013-D-G | Авт. выкл. ВА47-29М 4P 13А 4,5кА D GENERICA | инфо | шт | Заказная | ГОФРОКОРОБ | 36 | 36 | 36 | 1330.57 | 1108.8083 |  |  | Нет | 997.9275 | 831.6063 | 60. Продукция ТМ GENERICA | 60.01 Модульное оборудование GENERICA | 60.01.01 Автоматические выключатели GENERICA | 60.01.01.02.03 Автоматические выключатели ВА47-29М хар-ка D | 5
230 | MVA21-4-016-D-G | Авт. выкл. ВА47-29М 4P 16А 4,5кА D GENERICA | инфо | шт | Заказная | ГОФРОКОРОБ | 36 | 36 | 36 | 1366.04 | 1138.3667 |  |  | Нет | 1024.53 | 853.775 | 60. Продукция ТМ GENERICA | 60.01 Модульное оборудование GENERICA | 60.01.01 Автоматические выключатели GENERICA | 60.01.01.02.03 Автоматические выключатели ВА47-29М хар-ка D | 5
231 | MVA21-4-020-D-G | Авт. выкл. ВА47-29М 4P 20А 4,5кА D GENERICA | инфо | шт | Заказная | ГОФРОКОРОБ | 36 | 36 | 36 | 1353.92 | 1128.2667 |  |  | Нет | 1015.44 | 846.2 | 60. Продукция ТМ GENERICA | 60.01 Модульное оборудование GENERICA | 60.01.01 Автоматические выключатели GENERICA | 60.01.01.02.03 Автоматические выключатели ВА47-29М хар-ка D | 5
232 | MVA21-4-025-D-G | Авт. выкл. ВА47-29М 4P 25А 4,5кА D GENERICA | инфо | шт | Заказная | ГОФРОКОРОБ | 36 | 36 | 36 | 1269.43 | 1057.8583 |  |  | Нет | 952.0725 | 793.3937 | 60. Продукция ТМ GENERICA | 60.01 Модульное оборудование GENERICA | 60.01.01 Автоматические выключатели GENERICA | 60.01.01.02.03 Автоматические выключатели ВА47-29М хар-ка D | 5
233 | MVA21-4-032-D-G | Авт. выкл. ВА47-29М 4P 32А 4,5кА D GENERICA | инфо | шт | Заказная | ГОФРОКОРОБ | 36 | 36 | 36 | 1356.82 | 1130.6833 |  |  | Нет | 1017.615 | 848.0125 | 60. Продукция ТМ GENERICA | 60.01 Модульное оборудование GENERICA | 60.01.01 Автоматические выключатели GENERICA | 60.01.01.02.03 Автоматические выключатели ВА47-29М хар-ка D | 5
234 | MVA21-4-040-D-G | Авт. выкл. ВА47-29М 4P 40А 4,5кА D GENERICA | инфо | шт | Заказная | ГОФРОКОРОБ | 36 | 36 | 36 | 1230.67 | 1025.5583 |  |  | Нет | 923.0025 | 769.1688 | 60. Продукция ТМ GENERICA | 60.01 Модульное оборудование GENERICA | 60.01.01 Автоматические выключатели GENERICA | 60.01.01.02.03 Автоматические выключатели ВА47-29М хар-ка D | 5
235 | MVA21-4-050-D-G | Авт. выкл. ВА47-29М 4P 50А 4,5кА D GENERICA | инфо | шт | Заказная | ГОФРОКОРОБ | 36 | 36 | 36 | 1362.07 | 1135.0583 |  |  | Нет | 1021.5525 | 851.2938 | 60. Продукция ТМ GENERICA | 60.01 Модульное оборудование GENERICA | 60.01.01 Автоматические выключатели GENERICA | 60.01.01.02.03 Автоматические выключатели ВА47-29М хар-ка D | 5
236 | MVA21-4-063-D-G | Авт. выкл. ВА47-29М 4P 63А 4,5кА D GENERICA | инфо | шт | Заказная | ГОФРОКОРОБ | 36 | 36 | 36 | 1361.56 | 1134.6333 |  |  | Нет | 1021.17 | 850.975 | 60. Продукция ТМ GENERICA | 60.01 Модульное оборудование GENERICA | 60.01.01 Автоматические выключатели GENERICA | 60.01.01.02.03 Автоматические выключатели ВА47-29М хар-ка D | 5
237 | MVA21-4-D05-D-G | Авт. выкл. ВА47-29М 4P 0,5А 4,5кА D GENERICA | инфо | шт | Заказная | ГОФРОКОРОБ | 36 | 36 | 36 | 1327.43 | 1106.1917 |  |  | Нет | 995.5725 | 829.6437 | 60. Продукция ТМ GENERICA | 60.01 Модульное оборудование GENERICA | 60.01.01 Автоматические выключатели GENERICA | 60.01.01.02.03 Автоматические выключатели ВА47-29М хар-ка D | 5
238 | MVA21-4-D16-D-G | Авт. выкл. ВА47-29М 4P 1,6А 4,5кА D GENERICA | инфо | шт | Заказная | ГОФРОКОРОБ | 36 | 36 | 36 | 1309.78 | 1091.4833 |  |  | Нет | 982.335 | 818.6125 | 60. Продукция ТМ GENERICA | 60.01 Модульное оборудование GENERICA | 60.01.01 Автоматические выключатели GENERICA | 60.01.01.02.03 Автоматические выключатели ВА47-29М хар-ка D | 5
239 | MVA21-4-D25-D-G | Авт. выкл. ВА47-29М 4P 2,5А 4,5кА D GENERICA | инфо | шт | Заказная | ГОФРОКОРОБ | 36 | 36 | 36 | 1321.72 | 1101.4333 |  |  | Нет | 991.29 | 826.075 | 60. Продукция ТМ GENERICA | 60.01 Модульное оборудование GENERICA | 60.01.01 Автоматические выключатели GENERICA | 60.01.01.02.03 Автоматические выключатели ВА47-29М хар-ка D | 5
240 | MDV15-2-016-030 | УЗО ВД1-63 2Р 16А 30мА GENERICA | инфо | шт |  | ГОФРОКОРОБ | 48 | 1 | 1 | 1201.61 | 1001.3417 |  |  | Нет | 901.2075 | 751.0063 | 60. Продукция ТМ GENERICA | 60.01 Модульное оборудование GENERICA | 60.01.02 Устройства дифференциальной защиты GENERICA | 60.01.02.01.01 Выключатели дифференциальные ВД1-63 (УЗО) тип AC | 5
241 | MDV15-2-025-030 | УЗО ВД1-63 2Р 25А 30мА GENERICA | инфо | шт |  | ГОФРОКОРОБ | 48 | 1 | 1 | 1140.7 | 950.5833 |  |  | Нет | 855.525 | 712.9375 | 60. Продукция ТМ GENERICA | 60.01 Модульное оборудование GENERICA | 60.01.02 Устройства дифференциальной защиты GENERICA | 60.01.02.01.01 Выключатели дифференциальные ВД1-63 (УЗО) тип AC | 5
242 | MDV15-2-025-100 | УЗО ВД1-63 2Р 25А 100мА GENERICA | инфо | шт |  | КОРОБКА/БОКС | 48 | 1 | 1 | 1344.84 | 1120.7 |  |  | Нет | 1008.63 | 840.525 | 60. Продукция ТМ GENERICA | 60.01 Модульное оборудование GENERICA | 60.01.02 Устройства дифференциальной защиты GENERICA | 60.01.02.01.01 Выключатели дифференциальные ВД1-63 (УЗО) тип AC | 5
243 | MDV15-2-025-300 | УЗО ВД1-63 2Р 25А 300мА GENERICA | инфо | шт |  | КОРОБКА/БОКС | 48 | 1 | 1 | 1156.84 | 964.0333 |  |  | Нет | 867.63 | 723.025 | 60. Продукция ТМ GENERICA | 60.01 Модульное оборудование GENERICA | 60.01.02 Устройства дифференциальной защиты GENERICA | 60.01.02.01.01 Выключатели дифференциальные ВД1-63 (УЗО) тип AC | 5
244 | MDV15-2-032-030 | УЗО ВД1-63 2Р 32А 30мА GENERICA | инфо | шт |  | ГОФРОКОРОБ | 48 | 1 | 1 | 1224.11 | 1020.0917 |  |  | Нет | 918.0825 | 765.0688 | 60. Продукция ТМ GENERICA | 60.01 Модульное оборудование GENERICA | 60.01.02 Устройства дифференциальной защиты GENERICA | 60.01.02.01.01 Выключатели дифференциальные ВД1-63 (УЗО) тип AC | 5
245 | MDV15-2-032-100 | УЗО ВД1-63 2Р 32А 100мА GENERICA | инфо | шт |  | КОРОБКА/БОКС | 48 | 1 | 1 | 1357.43 | 1131.1917 |  |  | Нет | 1018.0725 | 848.3937 | 60. Продукция ТМ GENERICA | 60.01 Модульное оборудование GENERICA | 60.01.02 Устройства дифференциальной защиты GENERICA | 60.01.02.01.01 Выключатели дифференциальные ВД1-63 (УЗО) тип AC | 5
246 | MDV15-2-032-300 | УЗО ВД1-63 2Р 32А 300мА GENERICA | инфо | шт |  | КОРОБКА/БОКС | 48 | 1 | 1 | 1156.84 | 964.0333 |  |  | Нет | 867.63 | 723.025 | 60. Продукция ТМ GENERICA | 60.01 Модульное оборудование GENERICA | 60.01.02 Устройства дифференциальной защиты GENERICA | 60.01.02.01.01 Выключатели дифференциальные ВД1-63 (УЗО) тип AC | 5
247 | MDV15-2-040-030 | УЗО ВД1-63 2Р 40А 30мА GENERICA | инфо | шт |  | ГОФРОКОРОБ | 48 | 1 | 1 | 1222 | 1018.3333 |  |  | Нет | 916.5 | 763.75 | 60. Продукция ТМ GENERICA | 60.01 Модульное оборудование GENERICA | 60.01.02 Устройства дифференциальной защиты GENERICA | 60.01.02.01.01 Выключатели дифференциальные ВД1-63 (УЗО) тип AC | 5
248 | MDV15-2-040-100 | УЗО ВД1-63 2Р 40А 100мА GENERICA | инфо | шт |  | КОРОБКА/БОКС | 48 | 1 | 1 | 1343.46 | 1119.55 |  |  | Нет | 1007.595 | 839.6625 | 60. Продукция ТМ GENERICA | 60.01 Модульное оборудование GENERICA | 60.01.02 Устройства дифференциальной защиты GENERICA | 60.01.02.01.01 Выключатели дифференциальные ВД1-63 (УЗО) тип AC | 5
249 | MDV15-2-040-300 | УЗО ВД1-63 2Р 40А 300мА GENERICA | инфо | шт |  | КОРОБКА/БОКС | 48 | 1 | 1 | 1155.94 | 963.2833 |  |  | Нет | 866.955 | 722.4625 | 60. Продукция ТМ GENERICA | 60.01 Модульное оборудование GENERICA | 60.01.02 Устройства дифференциальной защиты GENERICA | 60.01.02.01.01 Выключатели дифференциальные ВД1-63 (УЗО) тип AC | 5
250 | MDV15-2-050-030 | УЗО ВД1-63 2Р 50А 30мА GENERICA | инфо | шт |  | ГОФРОКОРОБ | 48 | 1 | 1 | 1544.56 | 1287.1333 |  |  | Нет | 1158.42 | 965.35 | 60. Продукция ТМ GENERICA | 60.01 Модульное оборудование GENERICA | 60.01.02 Устройства дифференциальной защиты GENERICA | 60.01.02.01.01 Выключатели дифференциальные ВД1-63 (УЗО) тип AC | 5
251 | MDV15-2-050-100 | УЗО ВД1-63 2Р 50А 100мА GENERICA | инфо | шт |  | КОРОБКА/БОКС | 48 | 1 | 1 | 1370.63 | 1142.1917 |  |  | Нет | 1027.9725 | 856.6437 | 60. Продукция ТМ GENERICA | 60.01 Модульное оборудование GENERICA | 60.01.02 Устройства дифференциальной защиты GENERICA | 60.01.02.01.01 Выключатели дифференциальные ВД1-63 (УЗО) тип AC | 5
252 | MDV15-2-050-300 | УЗО ВД1-63 2Р 50А 300мА GENERICA | инфо | шт |  | КОРОБКА/БОКС | 48 | 1 | 1 | 1363.28 | 1136.0667 |  |  | Нет | 1022.46 | 852.05 | 60. Продукция ТМ GENERICA | 60.01 Модульное оборудование GENERICA | 60.01.02 Устройства дифференциальной защиты GENERICA | 60.01.02.01.01 Выключатели дифференциальные ВД1-63 (УЗО) тип AC | 5
253 | MDV15-2-063-030 | УЗО ВД1-63 2Р 63А 30мА GENERICA | инфо | шт |  | ГОФРОКОРОБ | 48 | 1 | 1 | 1373.3 | 1144.4167 |  |  | Нет | 1029.975 | 858.3125 | 60. Продукция ТМ GENERICA | 60.01 Модульное оборудование GENERICA | 60.01.02 Устройства дифференциальной защиты GENERICA | 60.01.02.01.01 Выключатели дифференциальные ВД1-63 (УЗО) тип AC | 5
254 | MDV15-2-063-100 | УЗО ВД1-63 2Р 63А 100мА GENERICA | инфо | шт |  | КОРОБКА/БОКС | 48 | 1 | 1 | 1360.97 | 1134.1417 |  |  | Нет | 1020.7275 | 850.6063 | 60. Продукция ТМ GENERICA | 60.01 Модульное оборудование GENERICA | 60.01.02 Устройства дифференциальной защиты GENERICA | 60.01.02.01.01 Выключатели дифференциальные ВД1-63 (УЗО) тип AC | 5
255 | MDV15-2-063-300 | УЗО ВД1-63 2Р 63А 300мА GENERICA | инфо | шт |  | КОРОБКА/БОКС | 48 | 1 | 1 | 1363.4 | 1136.1667 |  |  | Нет | 1022.55 | 852.125 | 60. Продукция ТМ GENERICA | 60.01 Модульное оборудование GENERICA | 60.01.02 Устройства дифференциальной защиты GENERICA | 60.01.02.01.01 Выключатели дифференциальные ВД1-63 (УЗО) тип AC | 5
256 | MDV15-4-016-030 | УЗО ВД1-63 4Р 16А 30мА GENERICA | инфо | шт |  | ГОФРОКОРОБ | 24 | 1 | 1 | 2030.83 | 1692.3583 |  |  | Нет | 1523.1225 | 1269.2687 | 60. Продукция ТМ GENERICA | 60.01 Модульное оборудование GENERICA | 60.01.02 Устройства дифференциальной защиты GENERICA | 60.01.02.01.01 Выключатели дифференциальные ВД1-63 (УЗО) тип AC | 5
257 | MDV15-4-025-030 | УЗО ВД1-63 4Р 25А 30мА GENERICA | инфо | шт |  | ГОФРОКОРОБ | 24 | 1 | 1 | 1794.18 | 1495.15 |  |  | Нет | 1345.635 | 1121.3625 | 60. Продукция ТМ GENERICA | 60.01 Модульное оборудование GENERICA | 60.01.02 Устройства дифференциальной защиты GENERICA | 60.01.02.01.01 Выключатели дифференциальные ВД1-63 (УЗО) тип AC | 5
258 | MDV15-4-025-100 | УЗО ВД1-63 4Р 25А 100мА GENERICA | инфо | шт |  | КОРОБКА/БОКС | 24 | 1 | 1 | 1882.61 | 1568.8417 |  |  | Нет | 1411.9575 | 1176.6312 | 60. Продукция ТМ GENERICA | 60.01 Модульное оборудование GENERICA | 60.01.02 Устройства дифференциальной защиты GENERICA | 60.01.02.01.01 Выключатели дифференциальные ВД1-63 (УЗО) тип AC | 5
259 | MDV15-4-025-300 | УЗО ВД1-63 4Р 25А 300мА GENERICA | инфо | шт | Заказная | КОРОБКА/БОКС | 24 | 24 | 24 | 1882.61 | 1568.8417 |  |  | Нет | 1411.9575 | 1176.6312 | 60. Продукция ТМ GENERICA | 60.01 Модульное оборудование GENERICA | 60.01.02 Устройства дифференциальной защиты GENERICA | 60.01.02.01.01 Выключатели дифференциальные ВД1-63 (УЗО) тип AC | 5
260 | MDV15-4-032-030 | УЗО ВД1-63 4Р 32А 30мА GENERICA | инфо | шт |  | ГОФРОКОРОБ | 24 | 1 | 1 | 1902.4 | 1585.3333 |  |  | Нет | 1426.8 | 1189 | 60. Продукция ТМ GENERICA | 60.01 Модульное оборудование GENERICA | 60.01.02 Устройства дифференциальной защиты GENERICA | 60.01.02.01.01 Выключатели дифференциальные ВД1-63 (УЗО) тип AC | 5
261 | MDV15-4-032-100 | УЗО ВД1-63 4Р 32А 100мА GENERICA | инфо | шт |  | КОРОБКА/БОКС | 24 | 1 | 1 | 1882.61 | 1568.8417 |  |  | Нет | 1411.9575 | 1176.6312 | 60. Продукция ТМ GENERICA | 60.01 Модульное оборудование GENERICA | 60.01.02 Устройства дифференциальной защиты GENERICA | 60.01.02.01.01 Выключатели дифференциальные ВД1-63 (УЗО) тип AC | 5
262 | MDV15-4-032-300 | УЗО ВД1-63 4Р 32А 300мА GENERICA | инфо | шт |  | КОРОБКА/БОКС | 24 | 1 | 1 | 1882.78 | 1568.9833 |  |  | Нет | 1412.085 | 1176.7375 | 60. Продукция ТМ GENERICA | 60.01 Модульное оборудование GENERICA | 60.01.02 Устройства дифференциальной защиты GENERICA | 60.01.02.01.01 Выключатели дифференциальные ВД1-63 (УЗО) тип AC | 5
263 | MDV15-4-040-030 | УЗО ВД1-63 4Р 40А 30мА GENERICA | инфо | шт |  | ГОФРОКОРОБ | 24 | 1 | 1 | 1791.14 | 1492.6167 |  |  | Нет | 1343.355 | 1119.4625 | 60. Продукция ТМ GENERICA | 60.01 Модульное оборудование GENERICA | 60.01.02 Устройства дифференциальной защиты GENERICA | 60.01.02.01.01 Выключатели дифференциальные ВД1-63 (УЗО) тип AC | 5
264 | MDV15-4-040-100 | УЗО ВД1-63 4Р 40А 100мА GENERICA | инфо | шт |  | КОРОБКА/БОКС | 24 | 1 | 1 | 1882.61 | 1568.8417 |  |  | Нет | 1411.9575 | 1176.6312 | 60. Продукция ТМ GENERICA | 60.01 Модульное оборудование GENERICA | 60.01.02 Устройства дифференциальной защиты GENERICA | 60.01.02.01.01 Выключатели дифференциальные ВД1-63 (УЗО) тип AC | 5
265 | MDV15-4-040-300 | УЗО ВД1-63 4Р 40А 300мА GENERICA | инфо | шт | Заказная | КОРОБКА/БОКС | 24 | 24 | 24 | 1357.02 | 1130.85 |  |  | Нет | 1017.765 | 848.1375 | 60. Продукция ТМ GENERICA | 60.01 Модульное оборудование GENERICA | 60.01.02 Устройства дифференциальной защиты GENERICA | 60.01.02.01.01 Выключатели дифференциальные ВД1-63 (УЗО) тип AC | 5
266 | MDV15-4-050-030 | УЗО ВД1-63 4Р 50А 30мА GENERICA | инфо | шт |  | ГОФРОКОРОБ | 24 | 1 | 1 | 2426.08 | 2021.7333 |  |  | Нет | 1819.56 | 1516.3 | 60. Продукция ТМ GENERICA | 60.01 Модульное оборудование GENERICA | 60.01.02 Устройства дифференциальной защиты GENERICA | 60.01.02.01.01 Выключатели дифференциальные ВД1-63 (УЗО) тип AC | 5
267 | MDV15-4-050-100 | УЗО ВД1-63 4Р 50А 100мА GENERICA | инфо | шт | Заказная | КОРОБКА/БОКС | 24 | 24 | 24 | 1882.86 | 1569.05 |  |  | Нет | 1412.145 | 1176.7875 | 60. Продукция ТМ GENERICA | 60.01 Модульное оборудование GENERICA | 60.01.02 Устройства дифференциальной защиты GENERICA | 60.01.02.01.01 Выключатели дифференциальные ВД1-63 (УЗО) тип AC | 5
268 | MDV15-4-050-300 | УЗО ВД1-63 4Р 50А 300мА GENERICA | инфо | шт | Заказная | КОРОБКА/БОКС | 24 | 24 | 24 | 1882.86 | 1569.05 |  |  | Нет | 1412.145 | 1176.7875 | 60. Продукция ТМ GENERICA | 60.01 Модульное оборудование GENERICA | 60.01.02 Устройства дифференциальной защиты GENERICA | 60.01.02.01.01 Выключатели дифференциальные ВД1-63 (УЗО) тип AC | 5
269 | MDV15-4-063-030 | УЗО ВД1-63 4Р 63А 30мА GENERICA | инфо | шт |  | ГОФРОКОРОБ | 24 | 1 | 1 | 2055.94 | 1713.2833 |  |  | Нет | 1541.955 | 1284.9625 | 60. Продукция ТМ GENERICA | 60.01 Модульное оборудование GENERICA | 60.01.02 Устройства дифференциальной защиты GENERICA | 60.01.02.01.01 Выключатели дифференциальные ВД1-63 (УЗО) тип AC | 5
270 | MDV15-4-063-100 | УЗО ВД1-63 4Р 63А 100мА GENERICA | инфо | шт |  | КОРОБКА/БОКС | 24 | 1 | 1 | 2224.81 | 1854.0083 |  |  | Нет | 1668.6075 | 1390.5062 | 60. Продукция ТМ GENERICA | 60.01 Модульное оборудование GENERICA | 60.01.02 Устройства дифференциальной защиты GENERICA | 60.01.02.01.01 Выключатели дифференциальные ВД1-63 (УЗО) тип AC | 5
271 | MDV15-4-063-300 | УЗО ВД1-63 4Р 63А 300мА GENERICA | инфо | шт | Заказная | КОРОБКА/БОКС | 24 | 24 | 24 | 2021.77 | 1684.8083 |  |  | Нет | 1516.3275 | 1263.6063 | 60. Продукция ТМ GENERICA | 60.01 Модульное оборудование GENERICA | 60.01.02 Устройства дифференциальной защиты GENERICA | 60.01.02.01.01 Выключатели дифференциальные ВД1-63 (УЗО) тип AC | 5
272 | MAD15-2-010-C-030 | Диф. автомат АД12 2Р 10А 30мА GENERICA | инфо | шт |  | ГОФРОКОРОБ | 40 | 1 | 1 | 1172.57 | 977.1417 |  |  | Нет | 879.4275 | 732.8563 | 60. Продукция ТМ GENERICA | 60.01 Модульное оборудование GENERICA | 60.01.02 Устройства дифференциальной защиты GENERICA | 60.01.02.02.01 Автоматические выключатели дифференциального тока АД12_14 тип АС | 5
273 | MAD15-2-016-C-030 | Диф. автомат АД12 2Р 16А 30мА GENERICA | инфо | шт |  | ГОФРОКОРОБ | 40 | 1 | 1 | 887.08 | 739.2333 |  |  | Нет | 665.31 | 554.425 | 60. Продукция ТМ GENERICA | 60.01 Модульное оборудование GENERICA | 60.01.02 Устройства дифференциальной защиты GENERICA | 60.01.02.02.01 Автоматические выключатели дифференциального тока АД12_14 тип АС | 5
274 | MAD15-2-020-C-030 | Диф. автомат АД12 2Р 20А 30мА GENERICA | инфо | шт |  | ГОФРОКОРОБ | 40 | 1 | 1 | 1154.68 | 962.2333 |  |  | Нет | 866.01 | 721.675 | 60. Продукция ТМ GENERICA | 60.01 Модульное оборудование GENERICA | 60.01.02 Устройства дифференциальной защиты GENERICA | 60.01.02.02.01 Автоматические выключатели дифференциального тока АД12_14 тип АС | 5
275 | MAD15-2-025-C-030 | Диф. автомат АД12 2Р 25А 30мА GENERICA | инфо | шт |  | ГОФРОКОРОБ | 40 | 1 | 1 | 888.4 | 740.3333 |  |  | Нет | 666.3 | 555.25 | 60. Продукция ТМ GENERICA | 60.01 Модульное оборудование GENERICA | 60.01.02 Устройства дифференциальной защиты GENERICA | 60.01.02.02.01 Автоматические выключатели дифференциального тока АД12_14 тип АС | 5
276 | MAD15-2-025-C-100 | Диф. автомат АД12 2Р 25А 100мА GENERICA | инфо | шт |  | ГОФРОКОРОБ | 40 | 1 | 1 | 1220.93 | 1017.4417 |  |  | Нет | 915.6975 | 763.0812 | 60. Продукция ТМ GENERICA | 60.01 Модульное оборудование GENERICA | 60.01.02 Устройства дифференциальной защиты GENERICA | 60.01.02.02.01 Автоматические выключатели дифференциального тока АД12_14 тип АС | 5
277 | MAD15-2-025-C-300 | Диф. автомат АД12 2Р 25А 300мА GENERICA | инфо | шт |  | ГОФРОКОРОБ | 40 | 1 | 1 | 1224.67 | 1020.5583 |  |  | Нет | 918.5025 | 765.4188 | 60. Продукция ТМ GENERICA | 60.01 Модульное оборудование GENERICA | 60.01.02 Устройства дифференциальной защиты GENERICA | 60.01.02.02.01 Автоматические выключатели дифференциального тока АД12_14 тип АС | 5
278 | MAD15-2-032-C-030 | Диф. автомат АД12 2Р 32А 30мА GENERICA | инфо | шт | Заказная | ГОФРОКОРОБ | 40 | 40 | 40 | 1151.68 | 959.7333 |  |  | Нет | 863.76 | 719.8 | 60. Продукция ТМ GENERICA | 60.01 Модульное оборудование GENERICA | 60.01.02 Устройства дифференциальной защиты GENERICA | 60.01.02.02.01 Автоматические выключатели дифференциального тока АД12_14 тип АС | 5
279 | MAD15-2-032-C-100 | Диф. автомат АД12 2Р 32А 100мА GENERICA | инфо | шт |  | ГОФРОКОРОБ | 40 | 1 | 1 | 1261.96 | 1051.6333 |  |  | Нет | 946.47 | 788.725 | 60. Продукция ТМ GENERICA | 60.01 Модульное оборудование GENERICA | 60.01.02 Устройства дифференциальной защиты GENERICA | 60.01.02.02.01 Автоматические выключатели дифференциального тока АД12_14 тип АС | 5
280 | MAD15-2-040-C-030 | Диф. автомат АД12 2Р 40А 30мА GENERICA | инфо | шт |  | ГОФРОКОРОБ | 40 | 1 | 1 | 1108.86 | 924.05 |  |  | Нет | 831.645 | 693.0375 | 60. Продукция ТМ GENERICA | 60.01 Модульное оборудование GENERICA | 60.01.02 Устройства дифференциальной защиты GENERICA | 60.01.02.02.01 Автоматические выключатели дифференциального тока АД12_14 тип АС | 5
281 | MAD15-2-040-C-100 | Диф. автомат АД12 2Р 40А 100мА GENERICA | инфо | шт | Заказная | ГОФРОКОРОБ | 40 | 40 | 40 | 1217.83 | 1014.8583 |  |  | Нет | 913.3725 | 761.1437 | 60. Продукция ТМ GENERICA | 60.01 Модульное оборудование GENERICA | 60.01.02 Устройства дифференциальной защиты GENERICA | 60.01.02.02.01 Автоматические выключатели дифференциального тока АД12_14 тип АС | 5
282 | MAD15-2-040-C-300 | Диф. автомат АД12 2Р 40А 300мА GENERICA | инфо | шт |  | ГОФРОКОРОБ | 40 | 1 | 1 | 1348.82 | 1124.0167 |  |  | Нет | 1011.615 | 843.0125 | 60. Продукция ТМ GENERICA | 60.01 Модульное оборудование GENERICA | 60.01.02 Устройства дифференциальной защиты GENERICA | 60.01.02.02.01 Автоматические выключатели дифференциального тока АД12_14 тип АС | 5
283 | MAD15-2-050-C-030 | Диф. автомат АД12 2Р 50А 30мА GENERICA | инфо | шт | Заказная | ГОФРОКОРОБ | 40 | 40 | 40 | 961.38 | 801.15 |  |  | Нет | 721.035 | 600.8625 | 60. Продукция ТМ GENERICA | 60.01 Модульное оборудование GENERICA | 60.01.02 Устройства дифференциальной защиты GENERICA | 60.01.02.02.01 Автоматические выключатели дифференциального тока АД12_14 тип АС | 5
284 | MAD15-2-050-C-100 | Диф. автомат АД12 2Р 50А 100мА GENERICA | инфо | шт |  | ГОФРОКОРОБ | 40 | 1 | 1 | 1327.32 | 1106.1 |  |  | Нет | 995.49 | 829.575 | 60. Продукция ТМ GENERICA | 60.01 Модульное оборудование GENERICA | 60.01.02 Устройства дифференциальной защиты GENERICA | 60.01.02.02.01 Автоматические выключатели дифференциального тока АД12_14 тип АС | 5
285 | MAD15-2-050-C-300 | Диф. автомат АД12 2Р 50А 300мА GENERICA | инфо | шт |  | ГОФРОКОРОБ | 40 | 1 | 1 | 1206.16 | 1005.1333 |  |  | Нет | 904.62 | 753.85 | 60. Продукция ТМ GENERICA | 60.01 Модульное оборудование GENERICA | 60.01.02 Устройства дифференциальной защиты GENERICA | 60.01.02.02.01 Автоматические выключатели дифференциального тока АД12_14 тип АС | 5
286 | MAD15-2-063-C-030 | Диф. автомат АД12 2Р 63А 30мА GENERICA | инфо | шт | Заказная | ГОФРОКОРОБ | 40 | 40 | 40 | 1053.56 | 877.9667 |  |  | Нет | 790.17 | 658.475 | 60. Продукция ТМ GENERICA | 60.01 Модульное оборудование GENERICA | 60.01.02 Устройства дифференциальной защиты GENERICA | 60.01.02.02.01 Автоматические выключатели дифференциального тока АД12_14 тип АС | 5
287 | MAD15-2-063-C-100 | Диф. автомат АД12 2Р 63А 100мА GENERICA | инфо | шт |  | ГОФРОКОРОБ | 40 | 1 | 1 | 1218.13 | 1015.1083 |  |  | Нет | 913.5975 | 761.3312 | 60. Продукция ТМ GENERICA | 60.01 Модульное оборудование GENERICA | 60.01.02 Устройства дифференциальной защиты GENERICA | 60.01.02.02.01 Автоматические выключатели дифференциального тока АД12_14 тип АС | 5
288 | MAD15-2-063-C-300 | Диф. автомат АД12 2Р 63А 300мА GENERICA | инфо | шт |  | ГОФРОКОРОБ | 40 | 1 | 1 | 1329.52 | 1107.9333 |  |  | Нет | 997.14 | 830.95 | 60. Продукция ТМ GENERICA | 60.01 Модульное оборудование GENERICA | 60.01.02 Устройства дифференциальной защиты GENERICA | 60.01.02.02.01 Автоматические выключатели дифференциального тока АД12_14 тип АС | 5
289 | MAD15-4-010-C-030 | Диф. автомат АД14 4Р 10А 30мА GENERICA | инфо | шт | Заказная | ГОФРОКОРОБ | 24 | 24 | 24 | 1195.81 | 996.5083 |  |  | Нет | 896.8575 | 747.3813 | 60. Продукция ТМ GENERICA | 60.01 Модульное оборудование GENERICA | 60.01.02 Устройства дифференциальной защиты GENERICA | 60.01.02.02.01 Автоматические выключатели дифференциального тока АД12_14 тип АС | 5
290 | MAD15-4-016-C-030 | Диф. автомат АД14 4Р 16А 30мА GENERICA | инфо | шт |  | ГОФРОКОРОБ | 24 | 1 | 1 | 1550.27 | 1291.8917 |  |  | Нет | 1162.7025 | 968.9188 | 60. Продукция ТМ GENERICA | 60.01 Модульное оборудование GENERICA | 60.01.02 Устройства дифференциальной защиты GENERICA | 60.01.02.02.01 Автоматические выключатели дифференциального тока АД12_14 тип АС | 5
291 | MAD15-4-025-C-030 | Диф. автомат АД14 4Р 25А 30мА GENERICA | инфо | шт |  | ГОФРОКОРОБ | 24 | 1 | 1 | 1760.8 | 1467.3333 |  |  | Нет | 1320.6 | 1100.5 | 60. Продукция ТМ GENERICA | 60.01 Модульное оборудование GENERICA | 60.01.02 Устройства дифференциальной защиты GENERICA | 60.01.02.02.01 Автоматические выключатели дифференциального тока АД12_14 тип АС | 5
292 | MAD15-4-025-C-100 | Диф. автомат АД14 4Р 25А 100мА GENERICA | инфо | шт | Заказная | ГОФРОКОРОБ | 24 | 24 | 24 | 2017.08 | 1680.9 |  |  | Нет | 1512.81 | 1260.675 | 60. Продукция ТМ GENERICA | 60.01 Модульное оборудование GENERICA | 60.01.02 Устройства дифференциальной защиты GENERICA | 60.01.02.02.01 Автоматические выключатели дифференциального тока АД12_14 тип АС | 5
293 | MAD15-4-025-C-300 | Диф. автомат АД14 4Р 25А 300мА GENERICA | инфо | шт | Заказная | ГОФРОКОРОБ | 24 | 24 | 24 | 2017.08 | 1680.9 |  |  | Нет | 1512.81 | 1260.675 | 60. Продукция ТМ GENERICA | 60.01 Модульное оборудование GENERICA | 60.01.02 Устройства дифференциальной защиты GENERICA | 60.01.02.02.01 Автоматические выключатели дифференциального тока АД12_14 тип АС | 5
294 | MAD15-4-032-C-030 | Диф. автомат АД14 4Р 32А 30мА GENERICA | инфо | шт |  | ГОФРОКОРОБ | 24 | 1 | 1 | 1491.29 | 1242.7417 |  |  | Нет | 1118.4675 | 932.0562 | 60. Продукция ТМ GENERICA | 60.01 Модульное оборудование GENERICA | 60.01.02 Устройства дифференциальной защиты GENERICA | 60.01.02.02.01 Автоматические выключатели дифференциального тока АД12_14 тип АС | 5
295 | MAD15-4-032-C-100 | Диф. автомат АД14 4Р 32А 100мА GENERICA | инфо | шт | Заказная | ГОФРОКОРОБ | 24 | 24 | 24 | 2017.08 | 1680.9 |  |  | Нет | 1512.81 | 1260.675 | 60. Продукция ТМ GENERICA | 60.01 Модульное оборудование GENERICA | 60.01.02 Устройства дифференциальной защиты GENERICA | 60.01.02.02.01 Автоматические выключатели дифференциального тока АД12_14 тип АС | 5
296 | MAD15-4-032-C-300 | Диф. автомат АД14 4Р 32А 300мА GENERICA | инфо | шт | Заказная | ГОФРОКОРОБ | 24 | 24 | 24 | 2017.08 | 1680.9 |  |  | Нет | 1512.81 | 1260.675 | 60. Продукция ТМ GENERICA | 60.01 Модульное оборудование GENERICA | 60.01.02 Устройства дифференциальной защиты GENERICA | 60.01.02.02.01 Автоматические выключатели дифференциального тока АД12_14 тип АС | 5
297 | MAD15-4-040-C-030 | Диф. автомат АД14 4Р 40А 30мА GENERICA | инфо | шт |  | ГОФРОКОРОБ | 24 | 1 | 1 | 1680.77 | 1400.6417 |  |  | Нет | 1260.5775 | 1050.4813 | 60. Продукция ТМ GENERICA | 60.01 Модульное оборудование GENERICA | 60.01.02 Устройства дифференциальной защиты GENERICA | 60.01.02.02.01 Автоматические выключатели дифференциального тока АД12_14 тип АС | 5
298 | MAD15-4-040-C-100 | Диф. автомат АД14 4Р 40А 100мА GENERICA | инфо | шт | Заказная | ГОФРОКОРОБ | 24 | 24 | 24 | 2017.08 | 1680.9 |  |  | Нет | 1512.81 | 1260.675 | 60. Продукция ТМ GENERICA | 60.01 Модульное оборудование GENERICA | 60.01.02 Устройства дифференциальной защиты GENERICA | 60.01.02.02.01 Автоматические выключатели дифференциального тока АД12_14 тип АС | 5
299 | MAD15-4-040-C-300 | Диф. автомат АД14 4Р 40А 300мА GENERICA | инфо | шт | Заказная | ГОФРОКОРОБ | 24 | 24 | 24 | 2017.08 | 1680.9 |  |  | Нет | 1512.81 | 1260.675 | 60. Продукция ТМ GENERICA | 60.01 Модульное оборудование GENERICA | 60.01.02 Устройства дифференциальной защиты GENERICA | 60.01.02.02.01 Автоматические выключатели дифференциального тока АД12_14 тип АС | 5
300 | MAD15-4-050-C-030 | Диф. автомат АД14 4Р 50А 30мА GENERICA | инфо | шт | Заказная | ГОФРОКОРОБ | 24 | 24 | 24 | 1402.38 | 1168.65 |  |  | Нет | 1051.785 | 876.4875 | 60. Продукция ТМ GENERICA | 60.01 Модульное оборудование GENERICA | 60.01.02 Устройства дифференциальной защиты GENERICA | 60.01.02.02.01 Автоматические выключатели дифференциального тока АД12_14 тип АС | 5
301 | MAD15-4-050-C-100 | Диф. автомат АД14 4Р 50А 100мА GENERICA | инфо | шт | Заказная | ГОФРОКОРОБ | 24 | 24 | 24 | 2061.72 | 1718.1 |  |  | Нет | 1546.29 | 1288.575 | 60. Продукция ТМ GENERICA | 60.01 Модульное оборудование GENERICA | 60.01.02 Устройства дифференциальной защиты GENERICA | 60.01.02.02.01 Автоматические выключатели дифференциального тока АД12_14 тип АС | 5
302 | MAD15-4-050-C-300 | Диф. автомат АД14 4Р 50А 300мА GENERICA | инфо | шт |  | ГОФРОКОРОБ | 24 | 1 | 1 | 2093.4 | 1744.5 |  |  | Нет | 1570.05 | 1308.375 | 60. Продукция ТМ GENERICA | 60.01 Модульное оборудование GENERICA | 60.01.02 Устройства дифференциальной защиты GENERICA | 60.01.02.02.01 Автоматические выключатели дифференциального тока АД12_14 тип АС | 5
303 | MAD15-4-063-C-030 | Диф. автомат АД14 4Р 63А 30мА GENERICA | инфо | шт |  | ГОФРОКОРОБ | 24 | 1 | 1 | 1531.34 | 1276.1167 |  |  | Нет | 1148.505 | 957.0875 | 60. Продукция ТМ GENERICA | 60.01 Модульное оборудование GENERICA | 60.01.02 Устройства дифференциальной защиты GENERICA | 60.01.02.02.01 Автоматические выключатели дифференциального тока АД12_14 тип АС | 5
304 | MAD15-4-063-C-100 | Диф. автомат АД14 4Р 63А 100мА GENERICA | инфо | шт |  | ГОФРОКОРОБ | 24 | 1 | 1 | 2088.32 | 1740.2667 |  |  | Нет | 1566.24 | 1305.2 | 60. Продукция ТМ GENERICA | 60.01 Модульное оборудование GENERICA | 60.01.02 Устройства дифференциальной защиты GENERICA | 60.01.02.02.01 Автоматические выключатели дифференциального тока АД12_14 тип АС | 5
305 | MAD15-4-063-C-300 | Диф. автомат АД14 4Р 63А 300мА GENERICA | инфо | шт |  | ГОФРОКОРОБ | 24 | 1 | 1 | 2074.07 | 1728.3917 |  |  | Нет | 1555.5525 | 1296.2938 | 60. Продукция ТМ GENERICA | 60.01 Модульное оборудование GENERICA | 60.01.02 Устройства дифференциальной защиты GENERICA | 60.01.02.02.01 Автоматические выключатели дифференциального тока АД12_14 тип АС | 5
306 | MAD25-5-006-C-30 | АВДТ 32 C6 - Автоматический Выключатель Дифф. Тока GENERICA | инфо | шт |  | ГОФРОКОРОБ | 60 | 1 | 1 | 1325.66 | 1104.7167 |  |  | Нет | 994.245 | 828.5375 | 60. Продукция ТМ GENERICA | 60.01 Модульное оборудование GENERICA | 60.01.02 Устройства дифференциальной защиты GENERICA | 60.01.02.03.01 Автоматические выключатели дифференциального тока АВДТ32 | 5
307 | MAD25-5-010-C-30 | АВДТ 32 C10 - Автоматический Выключатель Дифф. Тока GENERICA | инфо | шт |  | ГОФРОКОРОБ | 60 | 1 | 1 | 1121.62 | 934.6833 |  |  | Нет | 841.215 | 701.0125 | 60. Продукция ТМ GENERICA | 60.01 Модульное оборудование GENERICA | 60.01.02 Устройства дифференциальной защиты GENERICA | 60.01.02.03.01 Автоматические выключатели дифференциального тока АВДТ32 | 5
308 | MAD25-5-016-C-30 | АВДТ 32 C16 - Автоматический Выключатель Дифф. Тока GENERICA | инфо | шт |  | ГОФРОКОРОБ | 60 | 6 | 6 | 1044.12 | 870.1 |  |  | Нет | 783.09 | 652.575 | 60. Продукция ТМ GENERICA | 60.01 Модульное оборудование GENERICA | 60.01.02 Устройства дифференциальной защиты GENERICA | 60.01.02.03.01 Автоматические выключатели дифференциального тока АВДТ32 | 5
309 | MAD25-5-020-C-30 | АВДТ 32 C20 - Автоматический Выключатель Дифф. Тока GENERICA | инфо | шт |  | ГОФРОКОРОБ | 60 | 6 | 6 | 1103.18 | 919.3167 |  |  | Нет | 827.385 | 689.4875 | 60. Продукция ТМ GENERICA | 60.01 Модульное оборудование GENERICA | 60.01.02 Устройства дифференциальной защиты GENERICA | 60.01.02.03.01 Автоматические выключатели дифференциального тока АВДТ32 | 5
310 | MAD25-5-025-C-30 | АВДТ 32 C25 - Автоматический Выключатель Дифф. Тока GENERICA | инфо | шт |  | ГОФРОКОРОБ | 60 | 6 | 6 | 1044.12 | 870.1 |  |  | Нет | 783.09 | 652.575 | 60. Продукция ТМ GENERICA | 60.01 Модульное оборудование GENERICA | 60.01.02 Устройства дифференциальной защиты GENERICA | 60.01.02.03.01 Автоматические выключатели дифференциального тока АВДТ32 | 5
311 | MAD25-5-032-C-30 | АВДТ 32 C32 - Автоматический Выключатель Дифф. Тока GENERICA | инфо | шт |  | ГОФРОКОРОБ | 60 | 1 | 1 | 1243.1 | 1035.9167 |  |  | Нет | 932.325 | 776.9375 | 60. Продукция ТМ GENERICA | 60.01 Модульное оборудование GENERICA | 60.01.02 Устройства дифференциальной защиты GENERICA | 60.01.02.03.01 Автоматические выключатели дифференциального тока АВДТ32 | 5
312 | MAD25-5-040-C-30 | АВДТ 32 C40 - Автоматический Выключатель Дифф. Тока GENERICA | инфо | шт |  | ГОФРОКОРОБ | 60 | 1 | 1 | 1289.51 | 1074.5917 |  |  | Нет | 967.1325 | 805.9438 | 60. Продукция ТМ GENERICA | 60.01 Модульное оборудование GENERICA | 60.01.02 Устройства дифференциальной защиты GENERICA | 60.01.02.03.01 Автоматические выключатели дифференциального тока АВДТ32 | 5
313 | MNV15-1-020 | Выключатель нагрузки (мини-рубильник) ВН-32 1Р 20А GENERICA | инфо | шт |  | ГОФРОКОРОБ | 144 | 12 | 12 | 177.94 | 148.2833 |  |  | Нет | 133.455 | 111.2125 | 60. Продукция ТМ GENERICA | 60.01 Модульное оборудование GENERICA | 60.01.03 Дополнительные устройства GENERICA | 60.01.03.01.01 Выключатели нагрузки ВН-32 | 5
314 | MNV15-1-063 | Выключатель нагрузки (мини-рубильник) ВН-32 1Р 63А GENERICA | инфо | шт |  | ГОФРОКОРОБ | 144 | 12 | 12 | 206.8 | 172.3333 |  |  | Нет | 155.1 | 129.25 | 60. Продукция ТМ GENERICA | 60.01 Модульное оборудование GENERICA | 60.01.03 Дополнительные устройства GENERICA | 60.01.03.01.01 Выключатели нагрузки ВН-32 | 5
315 | MNV15-2-040 | Выключатель нагрузки (мини-рубильник) ВН-32 2Р 40А GENERICA | инфо | шт |  | ГОФРОКОРОБ | 72 | 6 | 6 | 376.6 | 313.8333 |  |  | Нет | 282.45 | 235.375 | 60. Продукция ТМ GENERICA | 60.01 Модульное оборудование GENERICA | 60.01.03 Дополнительные устройства GENERICA | 60.01.03.01.01 Выключатели нагрузки ВН-32 | 5
316 | MNV15-2-063 | Выключатель нагрузки (мини-рубильник) ВН-32 2Р 63А GENERICA | инфо | шт |  | ГОФРОКОРОБ | 72 | 6 | 6 | 413.47 | 344.5583 |  |  | Нет | 310.1025 | 258.4187 | 60. Продукция ТМ GENERICA | 60.01 Модульное оборудование GENERICA | 60.01.03 Дополнительные устройства GENERICA | 60.01.03.01.01 Выключатели нагрузки ВН-32 | 5
317 | MNV15-3-025 | Выключатель нагрузки (мини-рубильник) ВН-32 3Р 25А GENERICA | инфо | шт |  | ГОФРОКОРОБ | 48 | 4 | 4 | 576.9 | 480.75 |  |  | Нет | 432.675 | 360.5625 | 60. Продукция ТМ GENERICA | 60.01 Модульное оборудование GENERICA | 60.01.03 Дополнительные устройства GENERICA | 60.01.03.01.01 Выключатели нагрузки ВН-32 | 5
318 | MNV15-3-032 | Выключатель нагрузки (мини-рубильник) ВН-32 3Р 32А GENERICA | инфо | шт |  | ГОФРОКОРОБ | 48 | 4 | 4 | 576.9 | 480.75 |  |  | Нет | 432.675 | 360.5625 | 60. Продукция ТМ GENERICA | 60.01 Модульное оборудование GENERICA | 60.01.03 Дополнительные устройства GENERICA | 60.01.03.01.01 Выключатели нагрузки ВН-32 | 5
319 | MNV15-3-040 | Выключатель нагрузки (мини-рубильник) ВН-32 3Р 40А GENERICA | инфо | шт |  | ГОФРОКОРОБ | 48 | 4 | 4 | 575.17 | 479.3083 |  |  | Нет | 431.3775 | 359.4812 | 60. Продукция ТМ GENERICA | 60.01 Модульное оборудование GENERICA | 60.01.03 Дополнительные устройства GENERICA | 60.01.03.01.01 Выключатели нагрузки ВН-32 | 5
320 | MNV15-3-063 | Выключатель нагрузки (мини-рубильник) ВН-32 3Р 63А GENERICA | инфо | шт |  | ГОФРОКОРОБ | 48 | 4 | 4 | 620.27 | 516.8917 |  |  | Нет | 465.2025 | 387.6687 | 60. Продукция ТМ GENERICA | 60.01 Модульное оборудование GENERICA | 60.01.03 Дополнительные устройства GENERICA | 60.01.03.01.01 Выключатели нагрузки ВН-32 | 5
321 | MNV15-3-100 | Выключатель нагрузки (мини-рубильник) ВН-32 3Р 100А GENERICA | инфо | шт |  | ГОФРОКОРОБ | 48 | 4 | 4 | 620.27 | 516.8917 |  |  | Нет | 465.2025 | 387.6687 | 60. Продукция ТМ GENERICA | 60.01 Модульное оборудование GENERICA | 60.01.03 Дополнительные устройства GENERICA | 60.01.03.01.01 Выключатели нагрузки ВН-32 | 5
322 | MOP20-1-C-G | Ограничитель имп. перенапр. ОПС1-C 1Р 10/40кА 230В GENERICA | инфо | шт |  | КОРОБКА/БОКС | 144 | 12 | 12 | 554.83 | 462.3583 |  |  | Нет | 416.1225 | 346.7688 | 60. Продукция ТМ GENERICA | 60.01 Модульное оборудование GENERICA | 60.01.03 Дополнительные устройства GENERICA | 60.01.03.02.01 Ограничители импульсных перенапряжений ОПС1 | 5
323 | MVA21D-AK-G | Контакт состояния аварийный КСВ47 на DIN-рейку GENERICA | инфо | шт |  | ГОФРОКОРОБ | 280 | 1 | 1 | 618.17 | 515.1417 |  |  | Нет | 463.6275 | 386.3562 | 60. Продукция ТМ GENERICA | 60.01 Модульное оборудование GENERICA | 60.01.03 Дополнительные устройства GENERICA | 60.01.03.03 Дополнительные устройства к ВА47-29M | 5
324 | MVA21D-KS-G | Контакт состояния КС47 на DIN-рейку GENERICA | инфо | шт |  | ГОФРОКОРОБ | 280 | 1 | 1 | 683.81 | 569.8417 |  |  | Нет | 512.8575 | 427.3813 | 60. Продукция ТМ GENERICA | 60.01 Модульное оборудование GENERICA | 60.01.03 Дополнительные устройства GENERICA | 60.01.03.03 Дополнительные устройства к ВА47-29M | 5
325 | MVA21D-RMM-G | Расц-ль мин.макс.напряж. РММ47 на DIN-рейку GENERICA | инфо | шт |  | ГОФРОКОРОБ | 240 | 1 | 1 | 1229.56 | 1024.6333 |  |  | Нет | 922.17 | 768.475 | 60. Продукция ТМ GENERICA | 60.01 Модульное оборудование GENERICA | 60.01.03 Дополнительные устройства GENERICA | 60.01.03.03 Дополнительные устройства к ВА47-29M | 5
326 | MVA21D-RN-G | Расцепитель независимый РН47 на DIN-рейку GENERICA | инфо | шт |  | ГОФРОКОРОБ | 240 | 1 | 1 | 1595.56 | 1329.6333 |  |  | Нет | 1196.67 | 997.225 | 60. Продукция ТМ GENERICA | 60.01 Модульное оборудование GENERICA | 60.01.03 Дополнительные устройства GENERICA | 60.01.03.03 Дополнительные устройства к ВА47-29M | 5
327 | MVA21D-UBV-G | Заглушка для пломбировки BA47-29M (24шт/упак) GENERICA | инфо | упак |  | ГОФРОКОРОБ | 144 | 1 | 1 | 160.06 | 133.3833 |  |  | Нет | 120.045 | 100.0375 | 60. Продукция ТМ GENERICA | 60.01 Модульное оборудование GENERICA | 60.01.03 Дополнительные устройства GENERICA | 60.01.03.03 Дополнительные устройства к ВА47-29M | (пусто)
328 | SAV10-3-0016-G | Выкл. авт. ВА66-31 3Р 16А 18кА GENERICA | инфо | шт |  | КОРОБКА/БОКС | 18 | 1 | 1 | 4015.57 | 3346.3083 |  |  | Нет | 3011.6775 | 2509.7312 | 60. Продукция ТМ GENERICA | 60.02 Силовое оборудование защиты и коммутации GENERICA | 60.02.01 Силовые автоматические выключатели GENERICA | 60.02.01.01 Силовые автоматические выключатели BA66 GENERICA | 3
329 | SAV10-3-0025-G | Выкл. авт. ВА66-31 3Р 25А 18кА GENERICA | инфо | шт |  | КОРОБКА/БОКС | 18 | 1 | 1 | 4015.57 | 3346.3083 |  |  | Нет | 3011.6775 | 2509.7312 | 60. Продукция ТМ GENERICA | 60.02 Силовое оборудование защиты и коммутации GENERICA | 60.02.01 Силовые автоматические выключатели GENERICA | 60.02.01.01 Силовые автоматические выключатели BA66 GENERICA | 3
330 | SAV10-3-0032-G | Выкл. авт. ВА66-31 3Р 32А 18кА GENERICA | инфо | шт |  | КОРОБКА/БОКС | 18 | 1 | 1 | 4015.57 | 3346.3083 |  |  | Нет | 3011.6775 | 2509.7312 | 60. Продукция ТМ GENERICA | 60.02 Силовое оборудование защиты и коммутации GENERICA | 60.02.01 Силовые автоматические выключатели GENERICA | 60.02.01.01 Силовые автоматические выключатели BA66 GENERICA | 3
331 | SAV10-3-0040-G | Выкл. авт. ВА66-31 3Р 40А 18кА GENERICA | инфо | шт |  | КОРОБКА/БОКС | 18 | 1 | 1 | 4015.57 | 3346.3083 |  |  | Нет | 3011.6775 | 2509.7312 | 60. Продукция ТМ GENERICA | 60.02 Силовое оборудование защиты и коммутации GENERICA | 60.02.01 Силовые автоматические выключатели GENERICA | 60.02.01.01 Силовые автоматические выключатели BA66 GENERICA | 3
332 | SAV10-3-0050-G | Выкл. авт. ВА66-31 3Р 50А 18кА GENERICA | инфо | шт |  | КОРОБКА/БОКС | 18 | 1 | 1 | 4015.57 | 3346.3083 |  |  | Нет | 3011.6775 | 2509.7312 | 60. Продукция ТМ GENERICA | 60.02 Силовое оборудование защиты и коммутации GENERICA | 60.02.01 Силовые автоматические выключатели GENERICA | 60.02.01.01 Силовые автоматические выключатели BA66 GENERICA | 3
333 | SAV10-3-0063-G | Выкл. авт. ВА66-31 3Р 63А 18кА GENERICA | инфо | шт |  | КОРОБКА/БОКС | 18 | 1 | 1 | 4015.57 | 3346.3083 |  |  | Нет | 3011.6775 | 2509.7312 | 60. Продукция ТМ GENERICA | 60.02 Силовое оборудование защиты и коммутации GENERICA | 60.02.01 Силовые автоматические выключатели GENERICA | 60.02.01.01 Силовые автоматические выключатели BA66 GENERICA | 3
334 | SAV10-3-0080-G | Выкл. авт. ВА66-31 3Р 80А 18кА GENERICA | инфо | шт |  | КОРОБКА/БОКС | 18 | 1 | 1 | 4015.57 | 3346.3083 |  |  | Нет | 3011.6775 | 2509.7312 | 60. Продукция ТМ GENERICA | 60.02 Силовое оборудование защиты и коммутации GENERICA | 60.02.01 Силовые автоматические выключатели GENERICA | 60.02.01.01 Силовые автоматические выключатели BA66 GENERICA | 3
335 | SAV10-3-0100-G | Выкл. авт. ВА66-31 3Р 100А 18кА GENERICA | инфо | шт |  | КОРОБКА/БОКС | 18 | 1 | 1 | 4082.28 | 3401.9 |  |  | Нет | 3061.71 | 2551.425 | 60. Продукция ТМ GENERICA | 60.02 Силовое оборудование защиты и коммутации GENERICA | 60.02.01 Силовые автоматические выключатели GENERICA | 60.02.01.01 Силовые автоматические выключатели BA66 GENERICA | 3
336 | SAV20-3-0125-G | Выкл. авт. ВА66-33 3Р 125А 20кА GENERICA | инфо | шт |  | КОРОБКА/БОКС | 12 | 1 | 1 | 4255.7 | 3546.4167 |  |  | Нет | 3191.775 | 2659.8125 | 60. Продукция ТМ GENERICA | 60.02 Силовое оборудование защиты и коммутации GENERICA | 60.02.01 Силовые автоматические выключатели GENERICA | 60.02.01.01 Силовые автоматические выключатели BA66 GENERICA | 3
337 | SAV20-3-0160-G | Выкл. авт. ВА66-33 3Р 160А 20кА GENERICA | инфо | шт |  | КОРОБКА/БОКС | 12 | 1 | 1 | 4476.83 | 3730.6917 |  |  | Нет | 3357.6225 | 2798.0188 | 60. Продукция ТМ GENERICA | 60.02 Силовое оборудование защиты и коммутации GENERICA | 60.02.01 Силовые автоматические выключатели GENERICA | 60.02.01.01 Силовые автоматические выключатели BA66 GENERICA | 3
338 | SAV30-3-0200-G | Выкл. авт. ВА66-35 3Р 200А 25кА GENERICA | инфо | шт |  | КОРОБКА/БОКС | 12 | 1 | 1 | 6747.01 | 5622.5083 |  |  | Нет | 5060.2575 | 4216.8813 | 60. Продукция ТМ GENERICA | 60.02 Силовое оборудование защиты и коммутации GENERICA | 60.02.01 Силовые автоматические выключатели GENERICA | 60.02.01.01 Силовые автоматические выключатели BA66 GENERICA | 3
339 | SAV30-3-0250-G | Выкл. авт. ВА66-35 3Р 250А 25кА GENERICA | инфо | шт |  | КОРОБКА/БОКС | 12 | 1 | 1 | 6672.86 | 5560.7167 |  |  | Нет | 5004.645 | 4170.5375 | 60. Продукция ТМ GENERICA | 60.02 Силовое оборудование защиты и коммутации GENERICA | 60.02.01 Силовые автоматические выключатели GENERICA | 60.02.01.01 Силовые автоматические выключатели BA66 GENERICA | 3
340 | SAV40-3-0200-G | Выкл. авт. ВА66-37 3Р 200А 35кА GENERICA | инфо | шт |  | (пусто) | 2 | 1 | 1 | 14336.6 | 11947.1667 |  |  | Нет | 10752.45 | 8960.375 | 60. Продукция ТМ GENERICA | 60.02 Силовое оборудование защиты и коммутации GENERICA | 60.02.01 Силовые автоматические выключатели GENERICA | 60.02.01.01 Силовые автоматические выключатели BA66 GENERICA | 3
341 | SAV40-3-0250-G | Выкл. авт. ВА66-37 3Р 250А 35кА GENERICA | инфо | шт |  | (пусто) | 2 | 1 | 1 | 14336.6 | 11947.1667 |  |  | Нет | 10752.45 | 8960.375 | 60. Продукция ТМ GENERICA | 60.02 Силовое оборудование защиты и коммутации GENERICA | 60.02.01 Силовые автоматические выключатели GENERICA | 60.02.01.01 Силовые автоматические выключатели BA66 GENERICA | 3
342 | SAV40-3-0315-G | Выкл. авт. ВА66-37 3Р 315А 35кА GENERICA | инфо | шт |  | ГОФРОКОРОБ | 2 | 1 | 1 | 14605.06 | 12170.8833 |  |  | Нет | 10953.795 | 9128.1625 | 60. Продукция ТМ GENERICA | 60.02 Силовое оборудование защиты и коммутации GENERICA | 60.02.01 Силовые автоматические выключатели GENERICA | 60.02.01.01 Силовые автоматические выключатели BA66 GENERICA | 3
343 | SAV40-3-0400-G | Выкл. авт. ВА66-37 3Р 400А 35кА GENERICA | инфо | шт |  | (пусто) | 2 | 1 | 1 | 15321.25 | 12767.7083 |  |  | Нет | 11490.9375 | 9575.7812 | 60. Продукция ТМ GENERICA | 60.02 Силовое оборудование защиты и коммутации GENERICA | 60.02.01 Силовые автоматические выключатели GENERICA | 60.02.01.01 Силовые автоматические выключатели BA66 GENERICA | 3
344 | SAV50-3-0400-G | Выкл. авт. ВА66-39 3Р 400А 35кА GENERICA | инфо | шт |  | (пусто) | 2 | 1 | 1 | 25184.64 | 20987.2 |  |  | Нет | 18888.48 | 15740.4 | 60. Продукция ТМ GENERICA | 60.02 Силовое оборудование защиты и коммутации GENERICA | 60.02.01 Силовые автоматические выключатели GENERICA | 60.02.01.01 Силовые автоматические выключатели BA66 GENERICA | 3
345 | SAV50-3-0500-G | Выкл. авт. ВА66-39 3Р 500А 35кА GENERICA | инфо | шт |  | (пусто) | 2 | 1 | 1 | 26643.44 | 22202.8667 |  |  | Нет | 19982.58 | 16652.15 | 60. Продукция ТМ GENERICA | 60.02 Силовое оборудование защиты и коммутации GENERICA | 60.02.01 Силовые автоматические выключатели GENERICA | 60.02.01.01 Силовые автоматические выключатели BA66 GENERICA | 3
346 | SAV50-3-0630-G | Выкл. авт. ВА66-39 3Р 630А 35кА GENERICA | инфо | шт |  | (пусто) | 2 | 1 | 1 | 26683.63 | 22236.3583 |  |  | Нет | 20012.7225 | 16677.2687 | 60. Продукция ТМ GENERICA | 60.02 Силовое оборудование защиты и коммутации GENERICA | 60.02.01 Силовые автоматические выключатели GENERICA | 60.02.01.01 Силовые автоматические выключатели BA66 GENERICA | 3
347 | PE-31120-0250 | Разъединитель РЕ19-35-31120 250А GENERICA | инфо | шт |  | КОРОБКА/БОКС | 4 | 1 | 1 | 12135.06 | 10112.55 |  |  | Нет | 9101.295 | 7584.4125 | 60. Продукция ТМ GENERICA | 60.02 Силовое оборудование защиты и коммутации GENERICA | 60.02.03 Выключатели-разъединители GENERICA | 60.02.03.02.01 Разъединители РЕ-19 | 5
348 | PE-31120-0400 | Разъединитель РЕ19-37-31120 400А GENERICA | инфо | шт |  | КОРОБКА/БОКС | 4 | 1 | 1 | 13957.66 | 11631.3833 |  |  | Нет | 10468.245 | 8723.5375 | 60. Продукция ТМ GENERICA | 60.02 Силовое оборудование защиты и коммутации GENERICA | 60.02.03 Выключатели-разъединители GENERICA | 60.02.03.02.01 Разъединители РЕ-19 | 5
349 | PE-31120-0630 | Разъединитель РЕ19-39-31120 630А GENERICA | инфо | шт |  | КОРОБКА/БОКС | 1 | 1 | 1 | 24421.92 | 20351.6 |  |  | Нет | 18316.44 | 15263.7 | 60. Продукция ТМ GENERICA | 60.02 Силовое оборудование защиты и коммутации GENERICA | 60.02.03 Выключатели-разъединители GENERICA | 60.02.03.02.01 Разъединители РЕ-19 | 5
350 | PE-31120-1000 | Разъединитель РЕ19-41-31120 1000А GENERICA | инфо | шт |  | ГОФРОКОРОБ | 1 | 1 | 1 | 30483.13 | 25402.6083 |  |  | Нет | 22862.3475 | 19051.9562 | 60. Продукция ТМ GENERICA | 60.02 Силовое оборудование защиты и коммутации GENERICA | 60.02.03 Выключатели-разъединители GENERICA | 60.02.03.02.01 Разъединители РЕ-19 | 5
351 | PE-31120-1600 | Разъединитель РЕ19-43-31120 1600А GENERICA | инфо | шт |  | КОРОБКА/БОКС | 1 | 1 | 1 | 38000.27 | 31666.8917 |  |  | Нет | 28500.2025 | 23750.1688 | 60. Продукция ТМ GENERICA | 60.02 Силовое оборудование защиты и коммутации GENERICA | 60.02.03 Выключатели-разъединители GENERICA | 60.02.03.02.01 Разъединители РЕ-19 | 5
352 | PE-31140-0250 | Разъединитель РЕ19-35-31140 250А GENERICA | инфо | шт |  | КОРОБКА/БОКС | 4 | 1 | 1 | 11148.58 | 9290.4833 |  |  | Нет | 8361.435 | 6967.8625 | 60. Продукция ТМ GENERICA | 60.02 Силовое оборудование защиты и коммутации GENERICA | 60.02.03 Выключатели-разъединители GENERICA | 60.02.03.02.01 Разъединители РЕ-19 | 5
353 | PE-31140-0400 | Разъединитель РЕ19-37-31140 400А GENERICA | инфо | шт |  | КОРОБКА/БОКС | 4 | 1 | 1 | 15208.94 | 12674.1167 |  |  | Нет | 11406.705 | 9505.5875 | 60. Продукция ТМ GENERICA | 60.02 Силовое оборудование защиты и коммутации GENERICA | 60.02.03 Выключатели-разъединители GENERICA | 60.02.03.02.01 Разъединители РЕ-19 | 5
354 | PE-31140-0630 | Разъединитель РЕ19-39-31140 630А GENERICA | инфо | шт |  | КОРОБКА/БОКС | 1 | 1 | 1 | 23959.36 | 19966.1333 |  |  | Нет | 17969.52 | 14974.6 | 60. Продукция ТМ GENERICA | 60.02 Силовое оборудование защиты и коммутации GENERICA | 60.02.03 Выключатели-разъединители GENERICA | 60.02.03.02.01 Разъединители РЕ-19 | 5
355 | PE-31140-1000 | Разъединитель РЕ19-41-31140 1000А GENERICA | инфо | шт |  | КОРОБКА/БОКС | 1 | 1 | 1 | 35818.76 | 29848.9667 |  |  | Нет | 26864.07 | 22386.725 | 60. Продукция ТМ GENERICA | 60.02 Силовое оборудование защиты и коммутации GENERICA | 60.02.03 Выключатели-разъединители GENERICA | 60.02.03.02.01 Разъединители РЕ-19 | 5
356 | PE-31140-1600 | Разъединитель РЕ19-43-31140 1600А GENERICA | инфо | шт |  | КОРОБКА/БОКС | 1 | 1 | 1 | 44366.38 | 36971.9833 |  |  | Нет | 33274.785 | 27728.9875 | 60. Продукция ТМ GENERICA | 60.02 Силовое оборудование защиты и коммутации GENERICA | 60.02.03 Выключатели-разъединители GENERICA | 60.02.03.02.01 Разъединители РЕ-19 | 5
357 | PE-31160-0630 | Разъединитель РЕ19-39-31160 630А GENERICA | инфо | шт |  | КОРОБКА/БОКС | 1 | 1 | 1 | 21288.64 | 17740.5333 |  |  | Нет | 15966.48 | 13305.4 | 60. Продукция ТМ GENERICA | 60.02 Силовое оборудование защиты и коммутации GENERICA | 60.02.03 Выключатели-разъединители GENERICA | 60.02.03.02.01 Разъединители РЕ-19 | 5
358 | PE-31160-1000 | Разъединитель РЕ19-41-31160 1000А GENERICA | инфо | шт |  | КОРОБКА/БОКС | 1 | 1 | 1 | 31876.78 | 26563.9833 |  |  | Нет | 23907.585 | 19922.9875 | 60. Продукция ТМ GENERICA | 60.02 Силовое оборудование защиты и коммутации GENERICA | 60.02.03 Выключатели-разъединители GENERICA | 60.02.03.02.01 Разъединители РЕ-19 | 5
359 | PE-31160-1600 | Разъединитель РЕ19-43-31160 1600А GENERICA | инфо | шт |  | КОРОБКА/БОКС | 1 | 1 | 1 | 38728.04 | 32273.3667 |  |  | Нет | 29046.03 | 24205.025 | 60. Продукция ТМ GENERICA | 60.02 Силовое оборудование защиты и коммутации GENERICA | 60.02.03 Выключатели-разъединители GENERICA | 60.02.03.02.01 Разъединители РЕ-19 | 5
360 | RP-1-1-100 | Разъединитель РПБ-1 100А П GENERICA | инфо | шт |  | КОРОБКА/БОКС | 2 | 1 | 1 | 6591.68 | 5493.0667 |  |  | Нет | 4943.76 | 4119.8 | 60. Продукция ТМ GENERICA | 60.02 Силовое оборудование защиты и коммутации GENERICA | 60.02.03 Выключатели-разъединители GENERICA | 60.02.03.02.02 Разъединители РП | 5
361 | RP-1-2-100 | Разъединитель РПС-1 100А П GENERICA | инфо | шт |  | КОРОБКА/БОКС | 2 | 1 | 1 | 6937.84 | 5781.5333 |  |  | Нет | 5203.38 | 4336.15 | 60. Продукция ТМ GENERICA | 60.02 Силовое оборудование защиты и коммутации GENERICA | 60.02.03 Выключатели-разъединители GENERICA | 60.02.03.02.02 Разъединители РП | 5
362 | RP-2-1-250 | Разъединитель РПБ-2 250А П GENERICA | инфо | шт |  | КОРОБКА/БОКС | 2 | 1 | 1 | 9494.12 | 7911.7667 |  |  | Нет | 7120.59 | 5933.825 | 60. Продукция ТМ GENERICA | 60.02 Силовое оборудование защиты и коммутации GENERICA | 60.02.03 Выключатели-разъединители GENERICA | 60.02.03.02.02 Разъединители РП | 5
363 | RP-2-2-250 | Разъединитель РПС-2 250А П GENERICA | инфо | шт |  | КОРОБКА/БОКС | 2 | 1 | 1 | 8341.12 | 6950.9333 |  |  | Нет | 6255.84 | 5213.2 | 60. Продукция ТМ GENERICA | 60.02 Силовое оборудование защиты и коммутации GENERICA | 60.02.03 Выключатели-разъединители GENERICA | 60.02.03.02.02 Разъединители РП | 5
364 | RP-4-1-400 | Разъединитель РПБ-4 400А П GENERICA | инфо | шт |  | КОРОБКА/БОКС | 2 | 1 | 1 | 16541.02 | 13784.1833 |  |  | Нет | 12405.765 | 10338.1375 | 60. Продукция ТМ GENERICA | 60.02 Силовое оборудование защиты и коммутации GENERICA | 60.02.03 Выключатели-разъединители GENERICA | 60.02.03.02.02 Разъединители РП | 5
365 | RP-4-2-400 | Разъединитель РПС-4 400А П GENERICA | инфо | шт |  | КОРОБКА/БОКС | 2 | 1 | 1 | 16990 | 14158.3333 |  |  | Нет | 12742.5 | 10618.75 | 60. Продукция ТМ GENERICA | 60.02 Силовое оборудование защиты и коммутации GENERICA | 60.02.03 Выключатели-разъединители GENERICA | 60.02.03.02.02 Разъединители РП | 5
366 | IDA11-5-1-0-LED-G | Амперметр цифр. щит. 1-ф. 72х72 LED GENERICA | инфо | шт |  | ГОФРОКОРОБ | 50 | 1 | 1 | 2749.62 | 2291.35 |  |  | Нет | 2062.215 | 1718.5125 | 60. Продукция ТМ GENERICA | 60.03 Приборы электроизмерительные GENERICA | 60.03.01 Приборы электроизмерительные цифровые GENERICA | 60.03.01.01 Амперметры цифровые AD | 4
367 | IDA11-5-1-3-LED-G | Амперметр цифр. щит. 1-ф. DO RS-485 72х72 LED GENERICA | инфо | шт |  | ГОФРОКОРОБ | 50 | 1 | 1 | 4400.99 | 3667.4917 |  |  | Нет | 3300.7425 | 2750.6188 | 60. Продукция ТМ GENERICA | 60.03 Приборы электроизмерительные GENERICA | 60.03.01 Приборы электроизмерительные цифровые GENERICA | 60.03.01.01 Амперметры цифровые AD | 4
368 | IDA11-5-3-0-LED-G | Амперметр цифр. щит. 3-ф. 72х72 LED GENERICA | инфо | шт |  | ГОФРОКОРОБ | 50 | 1 | 1 | 4319.18 | 3599.3167 |  |  | Нет | 3239.385 | 2699.4875 | 60. Продукция ТМ GENERICA | 60.03 Приборы электроизмерительные GENERICA | 60.03.01 Приборы электроизмерительные цифровые GENERICA | 60.03.01.01 Амперметры цифровые AD | 4
369 | IDA11-5-3-3-LED-G | Амперметр цифр. щит. 3-ф. DO RS-485 72х72 LED GENERICA | инфо | шт |  | ГОФРОКОРОБ | 50 | 1 | 1 | 5970.53 | 4975.4417 |  |  | Нет | 4477.8975 | 3731.5813 | 60. Продукция ТМ GENERICA | 60.03 Приборы электроизмерительные GENERICA | 60.03.01 Приборы электроизмерительные цифровые GENERICA | 60.03.01.01 Амперметры цифровые AD | 4
370 | IDA21-5-1-0-LED-G | Амперметр цифр. щит. 1-ф. 96х96 LED GENERICA | инфо | шт |  | ГОФРОКОРОБ | 50 | 1 | 1 | 2762.09 | 2301.7417 |  |  | Нет | 2071.5675 | 1726.3063 | 60. Продукция ТМ GENERICA | 60.03 Приборы электроизмерительные GENERICA | 60.03.01 Приборы электроизмерительные цифровые GENERICA | 60.03.01.01 Амперметры цифровые AD | 4
371 | IDA21-5-1-3-LED-G | Амперметр цифр. щит. 1-ф. DO RS-485 96х96 LED GENERICA | инфо | шт |  | ГОФРОКОРОБ | 50 | 1 | 1 | 4413.47 | 3677.8917 |  |  | Нет | 3310.1025 | 2758.4187 | 60. Продукция ТМ GENERICA | 60.03 Приборы электроизмерительные GENERICA | 60.03.01 Приборы электроизмерительные цифровые GENERICA | 60.03.01.01 Амперметры цифровые AD | 4
372 | IDA21-5-3-0-LED-G | Амперметр цифр. щит. 3-ф. 96х96 LED GENERICA | инфо | шт |  | ГОФРОКОРОБ | 50 | 1 | 1 | 4333.26 | 3611.05 |  |  | Нет | 3249.945 | 2708.2875 | 60. Продукция ТМ GENERICA | 60.03 Приборы электроизмерительные GENERICA | 60.03.01 Приборы электроизмерительные цифровые GENERICA | 60.03.01.01 Амперметры цифровые AD | 4
373 | IDA21-5-3-3-LED-G | Амперметр цифр. щит. 3-ф. DO RS-485 96х96 LED GENERICA | инфо | шт |  | ГОФРОКОРОБ | 50 | 1 | 1 | 5984.64 | 4987.2 |  |  | Нет | 4488.48 | 3740.4 | 60. Продукция ТМ GENERICA | 60.03 Приборы электроизмерительные GENERICA | 60.03.01 Приборы электроизмерительные цифровые GENERICA | 60.03.01.01 Амперметры цифровые AD | 4
374 | IDA31-5-1-0-LED-G | Амперметр цифр. щит. 1-ф. 48х48 LED GENERICA | инфо | шт |  | ГОФРОКОРОБ | 100 | 1 | 1 | 2733.24 | 2277.7 |  |  | Нет | 2049.93 | 1708.275 | 60. Продукция ТМ GENERICA | 60.03 Приборы электроизмерительные GENERICA | 60.03.01 Приборы электроизмерительные цифровые GENERICA | 60.03.01.01 Амперметры цифровые AD | 4
375 | IDA31-5-3-0-LED-G | Амперметр цифр. щит. 3-ф. 48х48 LED GENERICA | инфо | шт |  | ГОФРОКОРОБ | 100 | 1 | 1 | 4286.39 | 3571.9917 |  |  | Нет | 3214.7925 | 2678.9938 | 60. Продукция ТМ GENERICA | 60.03 Приборы электроизмерительные GENERICA | 60.03.01 Приборы электроизмерительные цифровые GENERICA | 60.03.01.01 Амперметры цифровые AD | 4
376 | IDA41-5-1-0-LED-G | Амперметр цифр. щит. 1-ф. 48х96 LED GENERICA | инфо | шт |  | ГОФРОКОРОБ | 60 | 1 | 1 | 2747.98 | 2289.9833 |  |  | Нет | 2060.985 | 1717.4875 | 60. Продукция ТМ GENERICA | 60.03 Приборы электроизмерительные GENERICA | 60.03.01 Приборы электроизмерительные цифровые GENERICA | 60.03.01.01 Амперметры цифровые AD | 4
377 | IDA41-5-1-3-LED-G | Амперметр цифр. щит. 1-ф. DO RS-485 48х96 LED GENERICA | инфо | шт |  | ГОФРОКОРОБ | 60 | 1 | 1 | 4399.36 | 3666.1333 |  |  | Нет | 3299.52 | 2749.6 | 60. Продукция ТМ GENERICA | 60.03 Приборы электроизмерительные GENERICA | 60.03.01 Приборы электроизмерительные цифровые GENERICA | 60.03.01.01 Амперметры цифровые AD | 4
378 | IDV11-5-1-0-LED-G | Вольтметр цифр. щит. 1-ф. 72х72 LED GENERICA | инфо | шт |  | ГОФРОКОРОБ | 50 | 1 | 1 | 2749.62 | 2291.35 |  |  | Нет | 2062.215 | 1718.5125 | 60. Продукция ТМ GENERICA | 60.03 Приборы электроизмерительные GENERICA | 60.03.01 Приборы электроизмерительные цифровые GENERICA | 60.03.01.02 Вольтметры цифровые VD | 4
379 | IDV11-5-1-3-LED-G | Вольтметр цифр. щит. 1-ф. DO RS-485 72х72 LED GENERICA | инфо | шт |  | ГОФРОКОРОБ | 50 | 1 | 1 | 4400.18 | 3666.8167 |  |  | Нет | 3300.135 | 2750.1125 | 60. Продукция ТМ GENERICA | 60.03 Приборы электроизмерительные GENERICA | 60.03.01 Приборы электроизмерительные цифровые GENERICA | 60.03.01.02 Вольтметры цифровые VD | 4
380 | IDV11-5-3-0-LED-G | Вольтметр цифр. щит. 3-ф. 72х72 LED GENERICA | инфо | шт |  | ГОФРОКОРОБ | 50 | 1 | 1 | 4322.45 | 3602.0417 |  |  | Нет | 3241.8375 | 2701.5312 | 60. Продукция ТМ GENERICA | 60.03 Приборы электроизмерительные GENERICA | 60.03.01 Приборы электроизмерительные цифровые GENERICA | 60.03.01.02 Вольтметры цифровые VD | 4
381 | IDV11-5-3-3-LED-G | Вольтметр цифр. щит. 3-ф. DO RS-485 72х72 LED GENERICA | инфо | шт |  | ГОФРОКОРОБ | 50 | 1 | 1 | 5973.82 | 4978.1833 |  |  | Нет | 4480.365 | 3733.6375 | 60. Продукция ТМ GENERICA | 60.03 Приборы электроизмерительные GENERICA | 60.03.01 Приборы электроизмерительные цифровые GENERICA | 60.03.01.02 Вольтметры цифровые VD | 4
382 | IDV21-5-1-0-LED-G | Вольтметр цифр. щит. 1-ф. 96х96 LED GENERICA | инфо | шт |  | ГОФРОКОРОБ | 50 | 1 | 1 | 2762.09 | 2301.7417 |  |  | Нет | 2071.5675 | 1726.3063 | 60. Продукция ТМ GENERICA | 60.03 Приборы электроизмерительные GENERICA | 60.03.01 Приборы электроизмерительные цифровые GENERICA | 60.03.01.02 Вольтметры цифровые VD | 4
383 | IDV21-5-1-3-LED-G | Вольтметр цифр. щит. 1-ф. DO RS-485 96х96 LED GENERICA | инфо | шт |  | ГОФРОКОРОБ | 50 | 1 | 1 | 4413.47 | 3677.8917 |  |  | Нет | 3310.1025 | 2758.4187 | 60. Продукция ТМ GENERICA | 60.03 Приборы электроизмерительные GENERICA | 60.03.01 Приборы электроизмерительные цифровые GENERICA | 60.03.01.02 Вольтметры цифровые VD | 4
384 | IDV21-5-3-0-LED-G | Вольтметр цифр. щит. 3-ф. 96х96 LED GENERICA | инфо | шт |  | ГОФРОКОРОБ | 50 | 1 | 1 | 4336.55 | 3613.7917 |  |  | Нет | 3252.4125 | 2710.3438 | 60. Продукция ТМ GENERICA | 60.03 Приборы электроизмерительные GENERICA | 60.03.01 Приборы электроизмерительные цифровые GENERICA | 60.03.01.02 Вольтметры цифровые VD | 4
385 | IDV21-5-3-3-LED-G | Вольтметр цифр. щит. 3-ф. DO RS-485 96х96 LED GENERICA | инфо | шт |  | ГОФРОКОРОБ | 50 | 1 | 1 | 5987.92 | 4989.9333 |  |  | Нет | 4490.94 | 3742.45 | 60. Продукция ТМ GENERICA | 60.03 Приборы электроизмерительные GENERICA | 60.03.01 Приборы электроизмерительные цифровые GENERICA | 60.03.01.02 Вольтметры цифровые VD | 4
386 | IDV31-5-1-0-LED-G | Вольтметр цифр. щит. 1-ф. 48х48 LED GENERICA | инфо | шт |  | ГОФРОКОРОБ | 100 | 1 | 1 | 2733.24 | 2277.7 |  |  | Нет | 2049.93 | 1708.275 | 60. Продукция ТМ GENERICA | 60.03 Приборы электроизмерительные GENERICA | 60.03.01 Приборы электроизмерительные цифровые GENERICA | 60.03.01.02 Вольтметры цифровые VD | 4
387 | IDV31-5-3-0-LED-G | Вольтметр цифр. щит. 3-ф. 48х48 LED GENERICA | инфо | шт |  | ГОФРОКОРОБ | 100 | 1 | 1 | 4286.39 | 3571.9917 |  |  | Нет | 3214.7925 | 2678.9938 | 60. Продукция ТМ GENERICA | 60.03 Приборы электроизмерительные GENERICA | 60.03.01 Приборы электроизмерительные цифровые GENERICA | 60.03.01.02 Вольтметры цифровые VD | 4
388 | IDV41-5-1-0-LED-G | Вольтметр цифр. щит. 1-ф. 48х96 LED GENERICA | инфо | шт |  | ГОФРОКОРОБ | 60 | 1 | 1 | 2747.98 | 2289.9833 |  |  | Нет | 2060.985 | 1717.4875 | 60. Продукция ТМ GENERICA | 60.03 Приборы электроизмерительные GENERICA | 60.03.01 Приборы электроизмерительные цифровые GENERICA | 60.03.01.02 Вольтметры цифровые VD | 4
389 | IDV41-5-1-3-LED-G | Вольтметр цифр. щит. 1-ф. DO RS-485 48х96 LED GENERICA | инфо | шт |  | ГОФРОКОРОБ | 60 | 1 | 1 | 4399.36 | 3666.1333 |  |  | Нет | 3299.52 | 2749.6 | 60. Продукция ТМ GENERICA | 60.03 Приборы электроизмерительные GENERICA | 60.03.01 Приборы электроизмерительные цифровые GENERICA | 60.03.01.02 Вольтметры цифровые VD | 4
390 | IDM21-5-3-1-LCD-G | Мультиметр цифр. щит. 3-ф. RS-485 96х96 LCD GENERICA | инфо | шт |  | ГОФРОКОРОБ | 50 | 1 | 1 | 7325.06 | 6104.2167 |  |  | Нет | 5493.795 | 4578.1625 | 60. Продукция ТМ GENERICA | 60.03 Приборы электроизмерительные GENERICA | 60.03.01 Приборы электроизмерительные цифровые GENERICA | 60.03.01.03 Мультиметры цифровые DM | 4
391 | IDM21-5-3-1-LED-G | Мультиметр цифр. щит. 3-ф. RS-485 96х96 LED GENERICA | инфо | шт |  | ГОФРОКОРОБ | 50 | 1 | 1 | 6405.28 | 5337.7333 |  |  | Нет | 4803.96 | 4003.3 | 60. Продукция ТМ GENERICA | 60.03 Приборы электроизмерительные GENERICA | 60.03.01 Приборы электроизмерительные цифровые GENERICA | 60.03.01.03 Мультиметры цифровые DM | 4
392 | IDM21-5-3-3-LCD-G | Мультиметр цифр. щит. 3-ф. DO RS-485 96х96 LCD GENERICA | инфо | шт |  | ГОФРОКОРОБ | 50 | 1 | 1 | 8433.08 | 7027.5667 |  |  | Нет | 6324.81 | 5270.675 | 60. Продукция ТМ GENERICA | 60.03 Приборы электроизмерительные GENERICA | 60.03.01 Приборы электроизмерительные цифровые GENERICA | 60.03.01.03 Мультиметры цифровые DM | 4
393 | IDM21-5-3-3-LED-G | Мультиметр цифр. щит. 3-ф. DO RS-485 96х96 LED GENERICA | инфо | шт |  | ГОФРОКОРОБ | 50 | 1 | 1 | 7513.3 | 6261.0833 |  |  | Нет | 5634.975 | 4695.8125 | 60. Продукция ТМ GENERICA | 60.03 Приборы электроизмерительные GENERICA | 60.03.01 Приборы электроизмерительные цифровые GENERICA | 60.03.01.03 Мультиметры цифровые DM | 4
394 | MKP12-N-04-41-G | Корпус пластиковый ЩРН-П-4 черн. прозр. дверь IP41 GENERICA | инфо | шт |  | ГОФРОКОРОБ | 20 | 20 | 20 | 657.98 | 548.3167 |  |  | Нет | 493.485 | 411.2375 | 60. Продукция ТМ GENERICA | 60.04 Щитовое оборудование GENERICA | 60.04.01 Корпуса пластиковые для модульного оборудования GENERICA | 60.04.01.01.01 Корпуса пластиковые ЩРН(В)-П IP41 с прозрачной дверью | 5
395 | MKP12-N-06-41-G | Корпус пластиковый ЩРН-П-6 черн. прозр. дверь IP41 GENERICA | инфо | шт |  | ГОФРОКОРОБ | 20 | 20 | 20 | 807.78 | 673.15 |  |  | Нет | 605.835 | 504.8625 | 60. Продукция ТМ GENERICA | 60.04 Щитовое оборудование GENERICA | 60.04.01 Корпуса пластиковые для модульного оборудования GENERICA | 60.04.01.01.01 Корпуса пластиковые ЩРН(В)-П IP41 с прозрачной дверью | 5
396 | MKP12-N-08-41-G | Корпус пластиковый ЩРН-П-8 черн. прозр. дверь IP41 GENERICA | инфо | шт |  | ГОФРОКОРОБ | 20 | 20 | 20 | 868.18 | 723.4833 |  |  | Нет | 651.135 | 542.6125 | 60. Продукция ТМ GENERICA | 60.04 Щитовое оборудование GENERICA | 60.04.01 Корпуса пластиковые для модульного оборудования GENERICA | 60.04.01.01.01 Корпуса пластиковые ЩРН(В)-П IP41 с прозрачной дверью | 5
397 | MKP12-N-12-41-G | Корпус пластиковый ЩРН-П-12 черн. прозр. дверь IP41 GENERICA | инфо | шт |  | ГОФРОКОРОБ | 10 | 10 | 10 | 1065.53 | 887.9417 |  |  | Нет | 799.1475 | 665.9562 | 60. Продукция ТМ GENERICA | 60.04 Щитовое оборудование GENERICA | 60.04.01 Корпуса пластиковые для модульного оборудования GENERICA | 60.04.01.01.01 Корпуса пластиковые ЩРН(В)-П IP41 с прозрачной дверью | 5
398 | MKP12-N-18-41-G | Корпус пластиковый ЩРН-П-18 черн. прозр. дверь IP41 GENERICA | инфо | шт |  | ГОФРОКОРОБ | 10 | 10 | 10 | 1574.14 | 1311.7833 |  |  | Нет | 1180.605 | 983.8375 | 60. Продукция ТМ GENERICA | 60.04 Щитовое оборудование GENERICA | 60.04.01 Корпуса пластиковые для модульного оборудования GENERICA | 60.04.01.01.01 Корпуса пластиковые ЩРН(В)-П IP41 с прозрачной дверью | 5
399 | MKP12-N-24-41-G | Корпус пластиковый ЩРН-П-24 черн. прозр. дверь IP41 GENERICA | инфо | шт |  | ГОФРОКОРОБ | 10 | 10 | 10 | 2155.21 | 1796.0083 |  |  | Нет | 1616.4075 | 1347.0062 | 60. Продукция ТМ GENERICA | 60.04 Щитовое оборудование GENERICA | 60.04.01 Корпуса пластиковые для модульного оборудования GENERICA | 60.04.01.01.01 Корпуса пластиковые ЩРН(В)-П IP41 с прозрачной дверью | 5
400 | MKP12-N-36-41-G | Корпус пластиковый ЩРН-П-36 черн. прозр. дверь IP41 GENERICA | инфо | шт |  | ГОФРОКОРОБ | 5 | 5 | 5 | 3577.69 | 2981.4083 |  |  | Нет | 2683.2675 | 2236.0563 | 60. Продукция ТМ GENERICA | 60.04 Щитовое оборудование GENERICA | 60.04.01 Корпуса пластиковые для модульного оборудования GENERICA | 60.04.01.01.01 Корпуса пластиковые ЩРН(В)-П IP41 с прозрачной дверью | 5
401 | MKP12-V-04-41-G | Корпус пластиковый ЩРВ-П-4 черн. прозр. дверь IP41 GENERICA | инфо | шт |  | ГОФРОКОРОБ | 20 | 20 | 20 | 657.98 | 548.3167 |  |  | Нет | 493.485 | 411.2375 | 60. Продукция ТМ GENERICA | 60.04 Щитовое оборудование GENERICA | 60.04.01 Корпуса пластиковые для модульного оборудования GENERICA | 60.04.01.01.01 Корпуса пластиковые ЩРН(В)-П IP41 с прозрачной дверью | 5
402 | MKP12-V-06-41-G | Корпус пластиковый ЩРВ-П-6 черн. прозр. дверь IP41 GENERICA | инфо | шт |  | ГОФРОКОРОБ | 20 | 20 | 20 | 807.78 | 673.15 |  |  | Нет | 605.835 | 504.8625 | 60. Продукция ТМ GENERICA | 60.04 Щитовое оборудование GENERICA | 60.04.01 Корпуса пластиковые для модульного оборудования GENERICA | 60.04.01.01.01 Корпуса пластиковые ЩРН(В)-П IP41 с прозрачной дверью | 5
403 | MKP12-V-08-41-G | Корпус пластиковый ЩРВ-П-8 черн. прозр. дверь IP41 GENERICA | инфо | шт |  | ГОФРОКОРОБ | 20 | 20 | 20 | 868.18 | 723.4833 |  |  | Нет | 651.135 | 542.6125 | 60. Продукция ТМ GENERICA | 60.04 Щитовое оборудование GENERICA | 60.04.01 Корпуса пластиковые для модульного оборудования GENERICA | 60.04.01.01.01 Корпуса пластиковые ЩРН(В)-П IP41 с прозрачной дверью | 5
404 | MKP12-V-12-41-G | Корпус пластиковый ЩРВ-П-12 черн. прозр. дверь IP41 GENERICA | инфо | шт |  | ГОФРОКОРОБ | 10 | 10 | 10 | 1065.53 | 887.9417 |  |  | Нет | 799.1475 | 665.9562 | 60. Продукция ТМ GENERICA | 60.04 Щитовое оборудование GENERICA | 60.04.01 Корпуса пластиковые для модульного оборудования GENERICA | 60.04.01.01.01 Корпуса пластиковые ЩРН(В)-П IP41 с прозрачной дверью | 5
405 | MKP12-V-18-41-G | Корпус пластиковый ЩРВ-П-18 черн. прозр. дверь IP41 GENERICA | инфо | шт |  | ГОФРОКОРОБ | 10 | 10 | 10 | 1574.14 | 1311.7833 |  |  | Нет | 1180.605 | 983.8375 | 60. Продукция ТМ GENERICA | 60.04 Щитовое оборудование GENERICA | 60.04.01 Корпуса пластиковые для модульного оборудования GENERICA | 60.04.01.01.01 Корпуса пластиковые ЩРН(В)-П IP41 с прозрачной дверью | 5
406 | MKP12-V-24-41-G | Корпус пластиковый ЩРВ-П-24 черн. прозр. дверь IP41 GENERICA | инфо | шт |  | ГОФРОКОРОБ | 10 | 10 | 10 | 2155.21 | 1796.0083 |  |  | Нет | 1616.4075 | 1347.0062 | 60. Продукция ТМ GENERICA | 60.04 Щитовое оборудование GENERICA | 60.04.01 Корпуса пластиковые для модульного оборудования GENERICA | 60.04.01.01.01 Корпуса пластиковые ЩРН(В)-П IP41 с прозрачной дверью | 5
407 | MKP12-V-36-41-G | Корпус пластиковый ЩРВ-П-36 черн. прозр. дверь IP41 GENERICA | инфо | шт |  | ГОФРОКОРОБ | 5 | 5 | 5 | 3577.69 | 2981.4083 |  |  | Нет | 2683.2675 | 2236.0563 | 60. Продукция ТМ GENERICA | 60.04 Щитовое оборудование GENERICA | 60.04.01 Корпуса пластиковые для модульного оборудования GENERICA | 60.04.01.01.01 Корпуса пластиковые ЩРН(В)-П IP41 с прозрачной дверью | 5
408 | MKP13-N-06-41-K01-G | Корпус пластиковый ЩРН-П-6 бел. дверь IP41 GENERICA | инфо | шт |  | ГОФРОКОРОБ | 20 | 20 | 20 | 807.78 | 673.15 |  |  | Нет | 605.835 | 504.8625 | 60. Продукция ТМ GENERICA | 60.04 Щитовое оборудование GENERICA | 60.04.01 Корпуса пластиковые для модульного оборудования GENERICA | 60.04.01.01.02 Корпуса пластиковые ЩРН(В)-П IP41 с белой дверью | 5
409 | MKP13-N-08-41-K01-G | Корпус пластиковый ЩРН-П-8 бел. дверь IP41 GENERICA | инфо | шт |  | ГОФРОКОРОБ | 20 | 20 | 20 | 868.18 | 723.4833 |  |  | Нет | 651.135 | 542.6125 | 60. Продукция ТМ GENERICA | 60.04 Щитовое оборудование GENERICA | 60.04.01 Корпуса пластиковые для модульного оборудования GENERICA | 60.04.01.01.02 Корпуса пластиковые ЩРН(В)-П IP41 с белой дверью | 5
410 | MKP13-N-12-41-K01-G | Корпус пластиковый ЩРН-П-12 бел. дверь IP41 GENERICA | инфо | шт |  | ГОФРОКОРОБ | 10 | 1 | 1 | 1065.53 | 887.9417 |  |  | Нет | 799.1475 | 665.9562 | 60. Продукция ТМ GENERICA | 60.04 Щитовое оборудование GENERICA | 60.04.01 Корпуса пластиковые для модульного оборудования GENERICA | 60.04.01.01.02 Корпуса пластиковые ЩРН(В)-П IP41 с белой дверью | 5
411 | MKP13-N-18-41-K01-G | Корпус пластиковый ЩРН-П-18 бел. дверь IP41 GENERICA | инфо | шт |  | ГОФРОКОРОБ | 10 | 1 | 1 | 1574.14 | 1311.7833 |  |  | Нет | 1180.605 | 983.8375 | 60. Продукция ТМ GENERICA | 60.04 Щитовое оборудование GENERICA | 60.04.01 Корпуса пластиковые для модульного оборудования GENERICA | 60.04.01.01.02 Корпуса пластиковые ЩРН(В)-П IP41 с белой дверью | 5
412 | MKP13-N-24-41-K01-G | Корпус пластиковый ЩРН-П-24 бел. дверь IP41 GENERICA | инфо | шт |  | ГОФРОКОРОБ | 10 | 1 | 1 | 2155.21 | 1796.0083 |  |  | Нет | 1616.4075 | 1347.0062 | 60. Продукция ТМ GENERICA | 60.04 Щитовое оборудование GENERICA | 60.04.01 Корпуса пластиковые для модульного оборудования GENERICA | 60.04.01.01.02 Корпуса пластиковые ЩРН(В)-П IP41 с белой дверью | 5
413 | MKP13-N-36-41-K01-G | Корпус пластиковый ЩРН-П-36 бел. дверь IP41 GENERICA | инфо | шт |  | ГОФРОКОРОБ | 5 | 1 | 1 | 3577.69 | 2981.4083 |  |  | Нет | 2683.2675 | 2236.0563 | 60. Продукция ТМ GENERICA | 60.04 Щитовое оборудование GENERICA | 60.04.01 Корпуса пластиковые для модульного оборудования GENERICA | 60.04.01.01.02 Корпуса пластиковые ЩРН(В)-П IP41 с белой дверью | 5
414 | MKP13-V-12-41-K01-G | Корпус пластиковый ЩРВ-П-12 бел. дверь IP41 GENERICA | инфо | шт |  | ГОФРОКОРОБ | 10 | 1 | 1 | 1065.53 | 887.9417 |  |  | Нет | 799.1475 | 665.9562 | 60. Продукция ТМ GENERICA | 60.04 Щитовое оборудование GENERICA | 60.04.01 Корпуса пластиковые для модульного оборудования GENERICA | 60.04.01.01.02 Корпуса пластиковые ЩРН(В)-П IP41 с белой дверью | 5
415 | MKP13-V-18-41-K01-G | Корпус пластиковый ЩРВ-П-18 бел. дверь IP41 GENERICA | инфо | шт |  | ГОФРОКОРОБ | 10 | 1 | 1 | 1574.14 | 1311.7833 |  |  | Нет | 1180.605 | 983.8375 | 60. Продукция ТМ GENERICA | 60.04 Щитовое оборудование GENERICA | 60.04.01 Корпуса пластиковые для модульного оборудования GENERICA | 60.04.01.01.02 Корпуса пластиковые ЩРН(В)-П IP41 с белой дверью | 5
416 | MKP13-V-24-41-K01-G | Корпус пластиковый ЩРВ-П-24 бел. дверь IP41 GENERICA | инфо | шт |  | ГОФРОКОРОБ | 10 | 1 | 1 | 2155.21 | 1796.0083 |  |  | Нет | 1616.4075 | 1347.0062 | 60. Продукция ТМ GENERICA | 60.04 Щитовое оборудование GENERICA | 60.04.01 Корпуса пластиковые для модульного оборудования GENERICA | 60.04.01.01.02 Корпуса пластиковые ЩРН(В)-П IP41 с белой дверью | 5
417 | MKP13-V-36-41-K01-G | Корпус пластиковый ЩРВ-П-36 бел. дверь IP41 GENERICA | инфо | шт |  | ГОФРОКОРОБ | 5 | 1 | 1 | 3577.69 | 2981.4083 |  |  | Нет | 2683.2675 | 2236.0563 | 60. Продукция ТМ GENERICA | 60.04 Щитовое оборудование GENERICA | 60.04.01 Корпуса пластиковые для модульного оборудования GENERICA | 60.04.01.01.02 Корпуса пластиковые ЩРН(В)-П IP41 с белой дверью | 5
418 | MKP10D-DV-04-K08-G | Дверца для корп. пласт. ЩРН(В)-П-4 черн. пр. GENERICA | инфо | шт | Заказная | РУКАВ | 10 | 10 | 10 | 100.76 | 83.9667 |  |  | Нет | 75.57 | 62.975 | 60. Продукция ТМ GENERICA | 60.04 Щитовое оборудование GENERICA | 60.04.01 Корпуса пластиковые для модульного оборудования GENERICA | 60.04.01.10 Комплектующие | (пусто)
419 | MKP10D-DV-06-K08-G | Дверца для корп. пласт. ЩРН(В)-П-6 черн. пр. GENERICA | инфо | шт | Заказная | РУКАВ | 10 | 10 | 10 | 117.79 | 98.1583 |  |  | Нет | 88.3425 | 73.6188 | 60. Продукция ТМ GENERICA | 60.04 Щитовое оборудование GENERICA | 60.04.01 Корпуса пластиковые для модульного оборудования GENERICA | 60.04.01.10 Комплектующие | (пусто)
420 | MKP10D-DV-08-K08-G | Дверца для корп. пласт. ЩРН(В)-П-8 черн. пр. GENERICA | инфо | шт | Заказная | РУКАВ | 10 | 10 | 10 | 171.42 | 142.85 |  |  | Нет | 128.565 | 107.1375 | 60. Продукция ТМ GENERICA | 60.04 Щитовое оборудование GENERICA | 60.04.01 Корпуса пластиковые для модульного оборудования GENERICA | 60.04.01.10 Комплектующие | (пусто)
421 | MKP10D-DV-12-K08-G | Дверца для корп. пласт. ЩРН(В)-П-12(24) черн. пр. GENERICA | инфо | шт | Заказная | РУКАВ | 10 | 10 | 10 | 205.45 | 171.2083 |  |  | Нет | 154.0875 | 128.4062 | 60. Продукция ТМ GENERICA | 60.04 Щитовое оборудование GENERICA | 60.04.01 Корпуса пластиковые для модульного оборудования GENERICA | 60.04.01.10 Комплектующие | (пусто)
422 | MKP10D-DV-18-K08-G | Дверца для корп. пласт. ЩРН(В)-П-18 черн. пр. GENERICA | инфо | шт | Заказная | РУКАВ | 10 | 10 | 10 | 242.11 | 201.7583 |  |  | Нет | 181.5825 | 151.3187 | 60. Продукция ТМ GENERICA | 60.04 Щитовое оборудование GENERICA | 60.04.01 Корпуса пластиковые для модульного оборудования GENERICA | 60.04.01.10 Комплектующие | (пусто)
423 | MKM14-N-12-31-Z-G | Корпус металлический ЩРн-12з (265х310х120) IP31 GENERICA | инфо | шт |  | ГОФРОКОРОБ | 1 | 1 | 1 | 2157.46 | 1797.8833 |  |  | Нет | 1618.095 | 1348.4125 | 60. Продукция ТМ GENERICA | 60.04 Щитовое оборудование GENERICA | 60.04.02 Корпуса металлические модульные GENERICA | 60.04.02.01 Корпуса металлические распределительные ЩРн IP31 | 3 |  | Да
424 | MKM14-N-18-31-Z-G | Корпус металлический ЩРн-18з (265х440х120) IP31 GENERICA | инфо | шт |  | ГОФРОКОРОБ | 1 | 1 | 1 | 2557.37 | 2131.1417 |  |  | Нет | 1918.0275 | 1598.3563 | 60. Продукция ТМ GENERICA | 60.04 Щитовое оборудование GENERICA | 60.04.02 Корпуса металлические модульные GENERICA | 60.04.02.01 Корпуса металлические распределительные ЩРн IP31 | 3 |  | Да
425 | MKM14-N-24-31-Z-G | Корпус металлический ЩРн-24з (395х310х120) IP31 GENERICA | инфо | шт |  | ГОФРОКОРОБ | 1 | 1 | 1 | 2672.22 | 2226.85 |  |  | Нет | 2004.165 | 1670.1375 | 60. Продукция ТМ GENERICA | 60.04 Щитовое оборудование GENERICA | 60.04.02 Корпуса металлические модульные GENERICA | 60.04.02.01 Корпуса металлические распределительные ЩРн IP31 | 3 |  | Да
426 | MKM14-N-36-31-Z-G | Корпус металлический ЩРн-36з (540х310х120) IP31 GENERICA | инфо | шт |  | ГОФРОКОРОБ | 1 | 1 | 1 | 3514.48 | 2928.7333 |  |  | Нет | 2635.86 | 2196.55 | 60. Продукция ТМ GENERICA | 60.04 Щитовое оборудование GENERICA | 60.04.02 Корпуса металлические модульные GENERICA | 60.04.02.01 Корпуса металлические распределительные ЩРн IP31 | 3 |  | Да
427 | MKM14-N-12-54-Z-G | Корпус металлический ЩРн-12з (240х330х120) IP54 GENERICA | инфо | шт |  | ГОФРОКОРОБ | 1 | 1 | 1 | 3846.98 | 3205.8167 |  |  | Нет | 2885.235 | 2404.3625 | 60. Продукция ТМ GENERICA | 60.04 Щитовое оборудование GENERICA | 60.04.02 Корпуса металлические модульные GENERICA | 60.04.02.02 Корпуса металлические распределительные ЩРн IP54 | 3 |  | Да
428 | MKM14-N-18-54-Z-G | Корпус металлический ЩРн-18з (240х440х120) IP54 GENERICA | инфо | шт |  | ГОФРОКОРОБ | 1 | 1 | 1 | 4317.4 | 3597.8333 |  |  | Нет | 3238.05 | 2698.375 | 60. Продукция ТМ GENERICA | 60.04 Щитовое оборудование GENERICA | 60.04.02 Корпуса металлические модульные GENERICA | 60.04.02.02 Корпуса металлические распределительные ЩРн IP54 | 3 |  | Да
429 | MKM14-N-24-54-Z-G | Корпус металлический ЩРн-24з (410х330х120) IP54 GENERICA | инфо | шт |  | ГОФРОКОРОБ | 1 | 1 | 1 | 4577.84 | 3814.8667 |  |  | Нет | 3433.38 | 2861.15 | 60. Продукция ТМ GENERICA | 60.04 Щитовое оборудование GENERICA | 60.04.02 Корпуса металлические модульные GENERICA | 60.04.02.02 Корпуса металлические распределительные ЩРн IP54 | 3 |  | Да
430 | MKM14-N-36-54-Z-G | Корпус металлический ЩРн-36з (540х330х120) IP54 GENERICA | инфо | шт |  | ГОФРОКОРОБ | 1 | 1 | 1 | 6365.98 | 5304.9833 |  |  | Нет | 4774.485 | 3978.7375 | 60. Продукция ТМ GENERICA | 60.04 Щитовое оборудование GENERICA | 60.04.02 Корпуса металлические модульные GENERICA | 60.04.02.02 Корпуса металлические распределительные ЩРн IP54 | 3 |  | Да
431 | MKM51-N-01-54-G | Корпус метал. ЩУ 1/1-0 (310х300х150) У1 IP54 GENERICA | инфо | шт |  | ГОФРОКОРОБ | 1 | 1 | 1 | 5899 | 4915.8333 |  |  | Нет | 4424.25 | 3686.875 | 60. Продукция ТМ GENERICA | 60.04 Щитовое оборудование GENERICA | 60.04.02 Корпуса металлические модульные GENERICA | 60.04.02.03 Корпуса металлические учетно-распределительные ЩУ IP54 | 3 | Да
432 | MKM51-N-03-54-G | Корпус метал. ЩУ-3/1-0 (445х400х150) У1 IP54 GENERICA | инфо | шт |  | ГОФРОКОРОБ | 1 | 1 | 1 | 7849 | 6540.8333 |  |  | Нет | 5886.75 | 4905.625 | 60. Продукция ТМ GENERICA | 60.04 Щитовое оборудование GENERICA | 60.04.02 Корпуса металлические модульные GENERICA | 60.04.02.03 Корпуса металлические учетно-распределительные ЩУ IP54 | 3 | Да
433 | YKM40-01-31-G | Корпус метал. ЩМП-1-0 (395х310х220мм) УХЛ3 IP31 GENERICA | инфо | шт |  | ГОФРОКОРОБ | 1 | 1 | 1 | 3972.95 | 3310.7917 |  |  | Нет | 2979.7125 | 2483.0938 | 60. Продукция ТМ GENERICA | 60.04 Щитовое оборудование GENERICA | 60.04.03 Корпуса металлические с монтажной панелью GENERICA | 60.04.03.01 Корпуса металлические ЩМП IP31 | 3 |  | Да
434 | YKM40-02-31-G | Корпус метал. ЩМП-2-0 (500х400х220мм) УХЛ3 IP31 GENERICA | инфо | шт |  | ГОФРОКОРОБ | 1 | 1 | 1 | 5017.49 | 4181.2417 |  |  | Нет | 3763.1175 | 3135.9313 | 60. Продукция ТМ GENERICA | 60.04 Щитовое оборудование GENERICA | 60.04.03 Корпуса металлические с монтажной панелью GENERICA | 60.04.03.01 Корпуса металлические ЩМП IP31 | 3 |  | Да
435 | YKM40-03-31-G | Корпус метал. ЩМП-3-0 (650х500х220мм) УХЛ3 IP31 GENERICA | инфо | шт |  | ГОФРОКОРОБ | 1 | 1 | 1 | 6575.51 | 5479.5917 |  |  | Нет | 4931.6325 | 4109.6938 | 60. Продукция ТМ GENERICA | 60.04 Щитовое оборудование GENERICA | 60.04.03 Корпуса металлические с монтажной панелью GENERICA | 60.04.03.01 Корпуса металлические ЩМП IP31 | 3 |  | Да
436 | YKM41-01-31-G | Корпус метал. ЩМП-1-1 (395х310х150мм) УХЛ3 IP31 GENERICA | инфо | шт |  | ГОФРОКОРОБ | 1 | 1 | 1 | 3884.26 | 3236.8833 |  |  | Нет | 2913.195 | 2427.6625 | 60. Продукция ТМ GENERICA | 60.04 Щитовое оборудование GENERICA | 60.04.03 Корпуса металлические с монтажной панелью GENERICA | 60.04.03.01 Корпуса металлические ЩМП IP31 | 3 |  | Да
437 | YKM41-02-31-G | Корпус метал. ЩМП-2-1 (500х400х150мм) УХЛ3 IP31 GENERICA | инфо | шт |  | ГОФРОКОРОБ | 1 | 1 | 1 | 4563.58 | 3802.9833 |  |  | Нет | 3422.685 | 2852.2375 | 60. Продукция ТМ GENERICA | 60.04 Щитовое оборудование GENERICA | 60.04.03 Корпуса металлические с монтажной панелью GENERICA | 60.04.03.01 Корпуса металлические ЩМП IP31 | 3 |  | Да
438 | YKM41-03-31-G | Корпус метал. ЩМП-3-1 (650х500х150мм) УХЛ3 IP31 GENERICA | инфо | шт |  | ГОФРОКОРОБ | 1 | 1 | 1 | 6327.92 | 5273.2667 |  |  | Нет | 4745.94 | 3954.95 | 60. Продукция ТМ GENERICA | 60.04 Щитовое оборудование GENERICA | 60.04.03 Корпуса металлические с монтажной панелью GENERICA | 60.04.03.01 Корпуса металлические ЩМП IP31 | 3 |  | Да
439 | YKM40-01-54-G | Корпус метал. ЩМП-1-0 (395х310х220мм) У2 IP54 GENERICA | инфо | шт |  | ГОФРОКОРОБ | 1 | 1 | 1 | 6218.96 | 5182.4667 |  |  | Нет | 4664.22 | 3886.85 | 60. Продукция ТМ GENERICA | 60.04 Щитовое оборудование GENERICA | 60.04.03 Корпуса металлические с монтажной панелью GENERICA | 60.04.03.02 Корпуса металлические ЩМП IP54 | 3 |  | Да
440 | YKM40-02-54-G | Корпус метал. ЩМП-2-0 (500х400х220мм) У2 IP54 GENERICA | инфо | шт |  | ГОФРОКОРОБ | 1 | 1 | 1 | 7848.01 | 6540.0083 |  |  | Нет | 5886.0075 | 4905.0063 | 60. Продукция ТМ GENERICA | 60.04 Щитовое оборудование GENERICA | 60.04.03 Корпуса металлические с монтажной панелью GENERICA | 60.04.03.02 Корпуса металлические ЩМП IP54 | 3 |  | Да
441 | YKM40-03-54-G | Корпус метал. ЩМП-3-0 (650х500х220мм) У2 IP54 GENERICA | инфо | шт |  | ГОФРОКОРОБ | 1 | 1 | 1 | 10360.18 | 8633.4833 |  |  | Нет | 7770.135 | 6475.1125 | 60. Продукция ТМ GENERICA | 60.04 Щитовое оборудование GENERICA | 60.04.03 Корпуса металлические с монтажной панелью GENERICA | 60.04.03.02 Корпуса металлические ЩМП IP54 | 3 |  | Да
442 | YKM40-04-54-G | Корпус метал. ЩМП-4-0 (800х650х250мм) У2 IP54 GENERICA | инфо | шт |  | ГОФРОКОРОБ | 1 | 1 | 1 | 14767.8 | 12306.5 |  |  | Нет | 11075.85 | 9229.875 | 60. Продукция ТМ GENERICA | 60.04 Щитовое оборудование GENERICA | 60.04.03 Корпуса металлические с монтажной панелью GENERICA | 60.04.03.02 Корпуса металлические ЩМП IP54 | 3 |  | Да
443 | YKM40-05-54-G | Корпус метал. ЩМП-5-0 (1000х650х285мм) У2 IP54 GENERICA | инфо | шт |  | ГОФРОКОРОБ | 1 | 1 | 1 | 19675.54 | 16396.2833 |  |  | Нет | 14756.655 | 12297.2125 | 60. Продукция ТМ GENERICA | 60.04 Щитовое оборудование GENERICA | 60.04.03 Корпуса металлические с монтажной панелью GENERICA | 60.04.03.02 Корпуса металлические ЩМП IP54 | 3 |  | Да
444 | YKM40-06-54-G | Корпус метал. ЩМП-6-0 (1200х750х300мм) У2 IP54 GENERICA | инфо | шт |  | ГОФРОКОРОБ | 1 | 1 | 1 | 28258.48 | 23548.7333 |  |  | Нет | 21193.86 | 17661.55 | 60. Продукция ТМ GENERICA | 60.04 Щитовое оборудование GENERICA | 60.04.03 Корпуса металлические с монтажной панелью GENERICA | 60.04.03.02 Корпуса металлические ЩМП IP54 | 3 |  | Да
445 | CTG20-16-K41-100-G | Труба гофр. ПВХ d=16 с зондом (100м) GENERICA | инфо | м |  | ОБВЯЗОЧНОЕ СРЕДСТВО/ОБВЯЗКА | 100 | 100 | 100 | 20.02 | 16.6833 |  |  | Нет | 15.015 | 12.5125 | 60. Продукция ТМ GENERICA | 60.05 Системы для прокладки кабеля GENERICA | 60.05.01 Трубы пластиковые GENERICA | 60.05.01.01 Трубы пластиковые гофрированные ПВХ | 1
446 | CTG20-20-K41-100-G | Труба гофр. ПВХ d=20 с зондом (100м) GENERICA | инфо | м |  | ОБВЯЗОЧНОЕ СРЕДСТВО/ОБВЯЗКА | 100 | 100 | 100 | 25.68 | 21.4 |  |  | Нет | 19.26 | 16.05 | 60. Продукция ТМ GENERICA | 60.05 Системы для прокладки кабеля GENERICA | 60.05.01 Трубы пластиковые GENERICA | 60.05.01.01 Трубы пластиковые гофрированные ПВХ | 1
447 | CTG20-25-K41-050-G | Труба гофр. ПВХ d=25 с зондом (50м) GENERICA | инфо | м |  | ОБВЯЗОЧНОЕ СРЕДСТВО/ОБВЯЗКА | 50 | 50 | 50 | 40.57 | 33.8083 |  |  | Нет | 30.4275 | 25.3562 | 60. Продукция ТМ GENERICA | 60.05 Системы для прокладки кабеля GENERICA | 60.05.01 Трубы пластиковые GENERICA | 60.05.01.01 Трубы пластиковые гофрированные ПВХ | 1
448 | CTA00D-CF-016-K41-100-G | Держатель с защелкой CF16 GENERICA | инфо | шт |  | ГОФРОКОРОБ | 2000 | 100 | 100 | 3.49 | 2.9083 |  |  | Нет | 2.6175 | 2.1812 | 60. Продукция ТМ GENERICA | 60.05 Системы для прокладки кабеля GENERICA | 60.05.02 Аксессуары для пластиковых труб GENERICA | 60.05.02.01 Аксессуары для пластиковых труб серые | 1
449 | CTA00D-CF-020-K41-100-G | Держатель с защелкой CF20 GENERICA | инфо | шт |  | ГОФРОКОРОБ | 1500 | 100 | 100 | 4.39 | 3.6583 |  |  | Нет | 3.2925 | 2.7437 | 60. Продукция ТМ GENERICA | 60.05 Системы для прокладки кабеля GENERICA | 60.05.02 Аксессуары для пластиковых труб GENERICA | 60.05.02.01 Аксессуары для пластиковых труб серые | 1
450 | CTA00D-CF-025-K41-100-G | Держатель с защелкой CF25 GENERICA | инфо | шт |  | ГОФРОКОРОБ | 1300 | 100 | 100 | 5.2 | 4.3333 |  |  | Нет | 3.9 | 3.25 | 60. Продукция ТМ GENERICA | 60.05 Системы для прокладки кабеля GENERICA | 60.05.02 Аксессуары для пластиковых труб GENERICA | 60.05.02.01 Аксессуары для пластиковых труб серые | 1
451 | UKA10D-KR-UO | Крышка для коробок уст. СЗ D=68 GENERICA | инфо | шт |  | ГОФРОКОРОБ | 1050 | 70 | 70 | 11.42 | 9.5167 |  |  | Нет | 8.565 | 7.1375 | 60. Продукция ТМ GENERICA | 60.05 Системы для прокладки кабеля GENERICA | 60.05.03 Коробки монтажные GENERICA | 60.05.03.01 Коробки монтажные для скрытой установки | 2
452 | UKA10D-KS-UO | Соединитель для коробок уст. СЗ GENERICA | инфо | шт |  | ГОФРОКОРОБ | 300 | 300 | 300 | 8.56 | 7.1333 |  |  | Нет | 6.42 | 5.35 | 60. Продукция ТМ GENERICA | 60.05 Системы для прокладки кабеля GENERICA | 60.05.03 Коробки монтажные GENERICA | 60.05.03.01 Коробки монтажные для скрытой установки | 2
453 | UKG10-068-045-000-P-UO | Коробка уст. СЗ для полых стен 68х45 (пласт.лап.) GENERICA | инфо | шт |  | ГОФРОКОРОБ | 200 | 200 | 200 | 23.56 | 19.6333 |  |  | Нет | 17.67 | 14.725 | 60. Продукция ТМ GENERICA | 60.05 Системы для прокладки кабеля GENERICA | 60.05.03 Коробки монтажные GENERICA | 60.05.03.01 Коробки монтажные для скрытой установки | 2
454 | UKT10-068-045-000-A-N-UO | Коробка уст. СЗ для тв. стен 68х45 GENERICA | инфо | шт |  | ГОФРОКОРОБ | 200 | 200 | 200 | 15.88 | 13.2333 |  |  | Нет | 11.91 | 9.925 | 60. Продукция ТМ GENERICA | 60.05 Системы для прокладки кабеля GENERICA | 60.05.03 Коробки монтажные GENERICA | 60.05.03.01 Коробки монтажные для скрытой установки | 2
455 | UKT10-068-045-000-A-S-UO | Коробка уст. СЗ блоч. для тв. стен 68х45 (ст.уз.) GENERICA | инфо | шт |  | ГОФРОКОРОБ | 200 | 200 | 200 | 15.71 | 13.0917 |  |  | Нет | 11.7825 | 9.8187 | 60. Продукция ТМ GENERICA | 60.05 Системы для прокладки кабеля GENERICA | 60.05.03 Коробки монтажные GENERICA | 60.05.03.01 Коробки монтажные для скрытой установки | 2
456 | UKT10-068-045-000-K0-N-UO | Коробка уст. СЗ сборн. для тв. стен 68х45 (прох.) GENERICA | инфо | шт |  | ГОФРОКОРОБ | 160 | 160 | 160 | 26.33 | 21.9417 |  |  | Нет | 19.7475 | 16.4563 | 60. Продукция ТМ GENERICA | 60.05 Системы для прокладки кабеля GENERICA | 60.05.03 Коробки монтажные GENERICA | 60.05.03.01 Коробки монтажные для скрытой установки | 2
457 | UKT10-068-045-000-K1-N-UO | Коробка уст. СЗ сборн. для тв. стен 68х45 (окон.) GENERICA | инфо | шт |  | ГОФРОКОРОБ | 160 | 160 | 160 | 26.33 | 21.9417 |  |  | Нет | 19.7475 | 16.4563 | 60. Продукция ТМ GENERICA | 60.05 Системы для прокладки кабеля GENERICA | 60.05.03 Коробки монтажные GENERICA | 60.05.03.01 Коробки монтажные для скрытой установки | 2
458 | UKT10-068-060-000-A-S-UO | Коробка уст. СЗ блоч. для тв. стен 68х60 (ст.уз.) GENERICA | инфо | шт |  | ГОФРОКОРОБ | 160 | 160 | 160 | 18.76 | 15.6333 |  |  | Нет | 14.07 | 11.725 | 60. Продукция ТМ GENERICA | 60.05 Системы для прокладки кабеля GENERICA | 60.05.03 Коробки монтажные GENERICA | 60.05.03.01 Коробки монтажные для скрытой установки | 2
459 | UKO21-065-040-000-K03-54 | Коробка расп. КМ для о/п D=65х40мм IP54 4 вв (7035) GENERICA | инфо | шт |  | ГОФРОКОРОБ | 180 | 180 | 180 | 57.13 | 47.6083 |  |  | Нет | 42.8475 | 35.7062 | 60. Продукция ТМ GENERICA | 60.05 Системы для прокладки кабеля GENERICA | 60.05.03 Коробки монтажные GENERICA | 60.05.03.02 Коробки монтажные для открытой установки | 2
460 | UKO21-085-040-000-K03-54 | Коробка расп. КМ для о/п D=85х40мм IP54 4 вв (7035) GENERICA | инфо | шт |  | ГОФРОКОРОБ | 120 | 120 | 120 | 68.84 | 57.3667 |  |  | Нет | 51.63 | 43.025 | 60. Продукция ТМ GENERICA | 60.05 Системы для прокладки кабеля GENERICA | 60.05.03 Коробки монтажные GENERICA | 60.05.03.02 Коробки монтажные для открытой установки | 2
461 | UKO31-065-065-050-K03-54 | Коробка расп. КМ 65х65х50мм о/к IP54 4 вв. (7035) GENERICA | инфо | шт |  | ГОФРОКОРОБ | 150 | 150 | 150 | 59.21 | 49.3417 |  |  | Нет | 44.4075 | 37.0063 | 60. Продукция ТМ GENERICA | 60.05 Системы для прокладки кабеля GENERICA | 60.05.03 Коробки монтажные GENERICA | 60.05.03.02 Коробки монтажные для открытой установки | 2
462 | UKO31-080-080-050-K03-54G | Коробка расп. КМ 80х80х50мм о/к IP54 4 вв. (7035) GENERICA | инфо | шт |  | ГОФРОКОРОБ | 100 | 100 | 100 | 79.12 | 65.9333 |  |  | Нет | 59.34 | 49.45 | 60. Продукция ТМ GENERICA | 60.05 Системы для прокладки кабеля GENERICA | 60.05.03 Коробки монтажные GENERICA | 60.05.03.02 Коробки монтажные для открытой установки | 2
463 | UKO31-100-100-050-K03-54G | Коробка расп. КМ 100х100х50мм о/к IP54 4 вв. (7035) GENERICA | инфо | шт |  | ГОФРОКОРОБ | 60 | 60 | 60 | 106.28 | 88.5667 |  |  | Нет | 79.71 | 66.425 | 60. Продукция ТМ GENERICA | 60.05 Системы для прокладки кабеля GENERICA | 60.05.03 Коробки монтажные GENERICA | 60.05.03.02 Коробки монтажные для открытой установки | 2
464 | UKA-31-D16-D95-ECLN | Комплект промежуточной подвески КОПМ 1500 GENERICA | инфо | шт |  | ГОФРОКОРОБ | 20 | 1 | 1 | 726.36 | 605.3 |  |  | Нет | 544.77 | 453.975 | 60. Продукция ТМ GENERICA | 60.05 Системы для прокладки кабеля GENERICA | 60.05.06 Оборудование и линейная арматура для СИП до 1кВ GENERICA | 60.05.06.01 Анкерно-поддерживающая арматура | 5
465 | UZA-14-D16-D35-M-G | Зажим анкерный ЗАБ 16-35 М GENERICA | инфо | шт |  | ГОФРОКОРОБ | 100 | 10 | 10 | 181.62 | 151.35 |  |  | Нет | 136.215 | 113.5125 | 60. Продукция ТМ GENERICA | 60.05 Системы для прокладки кабеля GENERICA | 60.05.06 Оборудование и линейная арматура для СИП до 1кВ GENERICA | 60.05.06.01 Анкерно-поддерживающая арматура | 8
466 | UZA-14-D50-D70-1500-ECLN | Зажим анкерный ЗАН 50-70/1500 GENERICA | инфо | шт |  | ГОФРОКОРОБ | 20 | 1 | 1 | 778.01 | 648.3417 |  |  | Нет | 583.5075 | 486.2563 | 60. Продукция ТМ GENERICA | 60.05 Системы для прокладки кабеля GENERICA | 60.05.06 Оборудование и линейная арматура для СИП до 1кВ GENERICA | 60.05.06.01 Анкерно-поддерживающая арматура | 5
467 | UZA-15-D16-D95-0-ECLN | Промежуточный зажим ЗПН 1500 GENERICA | инфо | шт |  | ГОФРОКОРОБ | 100 | 10 | 10 | 228.02 | 190.0167 |  |  | Нет | 171.015 | 142.5125 | 60. Продукция ТМ GENERICA | 60.05 Системы для прокладки кабеля GENERICA | 60.05.06 Оборудование и линейная арматура для СИП до 1кВ GENERICA | 60.05.06.01 Анкерно-поддерживающая арматура | 5
468 | UZA-15-D16-D95-1-ECLN | Промежуточный зажим ЗПНш 1500 GENERICA | инфо | шт |  | ГОФРОКОРОБ | 50 | 10 | 10 | 411.58 | 342.9833 |  |  | Нет | 308.685 | 257.2375 | 60. Продукция ТМ GENERICA | 60.05 Системы для прокладки кабеля GENERICA | 60.05.06 Оборудование и линейная арматура для СИП до 1кВ GENERICA | 60.05.06.01 Анкерно-поддерживающая арматура | 5
469 | UZA20-016-035-0600-G | Зажим анкерный ЗАБ 4х16-35 (SO 158) GENERICA | инфо | шт |  | КОРОБКА/БОКС | 100 | 1 | 1 | 293.32 | 244.4333 |  |  | Нет | 219.99 | 183.325 | 60. Продукция ТМ GENERICA | 60.05 Системы для прокладки кабеля GENERICA | 60.05.06 Оборудование и линейная арматура для СИП до 1кВ GENERICA | 60.05.06.01 Анкерно-поддерживающая арматура | нет данных | Да
470 | UKA-12-1500-1500-G | Кронштейн анкерный КАМ-1500 GENERICA | инфо | шт |  | ГОФРОКОРОБ | 50 | 10 | 10 | 324.29 | 270.2417 |  |  | Нет | 243.2175 | 202.6813 | 60. Продукция ТМ GENERICA | 60.05 Системы для прокладки кабеля GENERICA | 60.05.06 Оборудование и линейная арматура для СИП до 1кВ GENERICA | 60.05.06.02 Вспомогательная арматура | 5
471 | UKA-32-15-576-ECLN | Фасадное крепление КФК15-57.6 GENERICA | инфо | шт |  | ГОФРОКОРОБ | 200 | 50 | 50 | 109.54 | 91.2833 |  |  | Нет | 82.155 | 68.4625 | 60. Продукция ТМ GENERICA | 60.05 Системы для прокладки кабеля GENERICA | 60.05.06 Оборудование и линейная арматура для СИП до 1кВ GENERICA | 60.05.06.02 Вспомогательная арматура | 5
472 | UKC10-16-10-240-G | Крюк монтажный B 16/240 GENERICA | инфо | шт |  | КОРОБКА/БОКС | 20 | 5 | 5 | 600.28 | 500.2333 |  |  | Нет | 450.21 | 375.175 | 60. Продукция ТМ GENERICA | 60.05 Системы для прокладки кабеля GENERICA | 60.05.06 Оборудование и линейная арматура для СИП до 1кВ GENERICA | 60.05.06.02 Вспомогательная арматура | 5 | Да
473 | UKC10-16-17-G | Крюк монтажный CF 16 GENERICA | инфо | шт |  | КОРОБКА/БОКС | 20 | 5 | 5 | 541.42 | 451.1833 |  |  | Нет | 406.065 | 338.3875 | 60. Продукция ТМ GENERICA | 60.05 Системы для прокладки кабеля GENERICA | 60.05.06 Оборудование и линейная арматура для СИП до 1кВ GENERICA | 60.05.06.02 Вспомогательная арматура | 5 | Да
474 | UKC10-20-20-240-G | Крюк монтажный B 20/240 GENERICA | инфо | шт |  | КОРОБКА/БОКС | 10 | 5 | 5 | 881.64 | 734.7 |  |  | Нет | 661.23 | 551.025 | 60. Продукция ТМ GENERICA | 60.05 Системы для прокладки кабеля GENERICA | 60.05.06 Оборудование и линейная арматура для СИП до 1кВ GENERICA | 60.05.06.02 Вспомогательная арматура | 5 | Да
475 | UKC20-16-20-G | Крюк универсальный CS 16 GENERICA | инфо | шт |  | КОРОБКА/БОКС | 20 | 5 | 5 | 617.02 | 514.1833 |  |  | Нет | 462.765 | 385.6375 | 60. Продукция ТМ GENERICA | 60.05 Системы для прокладки кабеля GENERICA | 60.05.06 Оборудование и линейная арматура для СИП до 1кВ GENERICA | 60.05.06.02 Вспомогательная арматура | 5 | Да
476 | UOZ10-4-095-010-G | Зажим ответвительный изолированный ЗОИ 16-95/1,5-10 GENERICA | инфо | шт |  | КОРОБКА/БОКС | 150 | 1 | 1 | 160.16 | 133.4667 |  |  | Нет | 120.12 | 100.1 | 60. Продукция ТМ GENERICA | 60.05 Системы для прокладки кабеля GENERICA | 60.05.06 Оборудование и линейная арматура для СИП до 1кВ GENERICA | 60.05.06.03 Ответвительная арматура | 5
477 | UOZ10-4-150-035-G | Зажим ответвительный изолированный ЗОИ 16-150/6-35 GENERICA | инфо | шт |  | КОРОБКА/БОКС | 100 | 1 | 1 | 293.32 | 244.4333 |  |  | Нет | 219.99 | 183.325 | 60. Продукция ТМ GENERICA | 60.05 Системы для прокладки кабеля GENERICA | 60.05.06 Оборудование и линейная арматура для СИП до 1кВ GENERICA | 60.05.06.03 Ответвительная арматура | 5
478 | UOZ20-4-120-035-G | Зажим ответвительный переходный ЗОП 16-120/6-35 GENERICA | инфо | шт |  | КОРОБКА/БОКС | 100 | 1 | 1 | 300.19 | 250.1583 |  |  | Нет | 225.1425 | 187.6188 | 60. Продукция ТМ GENERICA | 60.05 Системы для прокладки кабеля GENERICA | 60.05.06 Оборудование и линейная арматура для СИП до 1кВ GENERICA | 60.05.06.03 Ответвительная арматура | 5
479 | UZA-11-D02-D35-ECLN | Зажим ответвительный изолированный ЗОИ 16-95/2,5-35 GENERICA | инфо | шт |  | ГОФРОКОРОБ | 140 | 35 | 35 | 274.48 | 228.7333 |  |  | Нет | 205.86 | 171.55 | 60. Продукция ТМ GENERICA | 60.05 Системы для прокладки кабеля GENERICA | 60.05.06 Оборудование и линейная арматура для СИП до 1кВ GENERICA | 60.05.06.03 Ответвительная арматура | 5
480 | UZA-11-D25-D95-ECLN | Зажим ответвительный изолированный ЗОИ 25-95/25-95 GENERICA | инфо | шт |  | ГОФРОКОРОБ | 72 | 18 | 18 | 366.7 | 305.5833 |  |  | Нет | 275.025 | 229.1875 | 60. Продукция ТМ GENERICA | 60.05 Системы для прокладки кабеля GENERICA | 60.05.06 Оборудование и линейная арматура для СИП до 1кВ GENERICA | 60.05.06.03 Ответвительная арматура | 5
481 | EAK10-K01-DM | KVARTA Роз. 1м TV РТВ10-КБ бел. GENERICA | инфо | шт |  | ГОФРОКОРОБ | 120 | 10 | 10 | 223.08 | 185.9 |  |  | Нет | 167.31 | 139.425 | 60. Продукция ТМ GENERICA | 60.06 Изделия электроустановочные, удлинители и силовые разъемы GENERICA | 60.06.01 Электроустановочные изделия скрытого монтажа KVARTA | 60.06.01.01 Электроустановочные изделия KVARTA цвет: белый | нет данных
482 | EDK10-K01-03-DM | KVARTA Светорег. пов. 400Вт ВСР10-1-0-КБ бел. GENERICA | инфо | шт |  | ГОФРОКОРОБ | 160 | 8 | 8 | 596.09 | 496.7417 |  |  | Нет | 447.0675 | 372.5562 | 60. Продукция ТМ GENERICA | 60.06 Изделия электроустановочные, удлинители и силовые разъемы GENERICA | 60.06.01 Электроустановочные изделия скрытого монтажа KVARTA | 60.06.01.01 Электроустановочные изделия KVARTA цвет: белый | нет данных
483 | EIK10-K01-DM | KVARTA Роз. 2м RJ11+RJ45 кат.5е РК/Т12-КБ бел. GENERICA | инфо | шт |  | ГОФРОКОРОБ | 200 | 10 | 10 | 446.1 | 371.75 |  |  | Нет | 334.575 | 278.8125 | 60. Продукция ТМ GENERICA | 60.06 Изделия электроустановочные, удлинители и силовые разъемы GENERICA | 60.06.01 Электроустановочные изделия скрытого монтажа KVARTA | 60.06.01.01 Электроустановочные изделия KVARTA цвет: белый | нет данных
484 | EKK10-K01-DM | KVARTA Роз. 1м комп. RJ45 кат.5е РК10-КБ бел. GENERICA | инфо | шт |  | ГОФРОКОРОБ | 120 | 10 | 10 | 338.98 | 282.4833 |  |  | Нет | 254.235 | 211.8625 | 60. Продукция ТМ GENERICA | 60.06 Изделия электроустановочные, удлинители и силовые разъемы GENERICA | 60.06.01 Электроустановочные изделия скрытого монтажа KVARTA | 60.06.01.01 Электроустановочные изделия KVARTA цвет: белый | нет данных
485 | EMK20-K01-DM | KVARTA Рамка 2м горизонт. РГ-2-КБ бел. GENERICA | инфо | шт |  | ГОФРОКОРОБ | 760 | 38 | 38 | 82.99 | 69.1583 |  |  | Нет | 62.2425 | 51.8687 | 60. Продукция ТМ GENERICA | 60.06 Изделия электроустановочные, удлинители и силовые разъемы GENERICA | 60.06.01 Электроустановочные изделия скрытого монтажа KVARTA | 60.06.01.01 Электроустановочные изделия KVARTA цвет: белый | (пусто)
486 | EMK21-K01-DM | KVARTA Рамка 2м верт. РВ-2-КБ бел. GENERICA | инфо | шт | Заказная | ГОФРОКОРОБ | 760 | 38 | 38 | 91.99 | 76.6583 |  |  | Нет | 68.9925 | 57.4937 | 60. Продукция ТМ GENERICA | 60.06 Изделия электроустановочные, удлинители и силовые разъемы GENERICA | 60.06.01 Электроустановочные изделия скрытого монтажа KVARTA | 60.06.01.01 Электроустановочные изделия KVARTA цвет: белый | (пусто)
487 | EMK30-K01-DM | KVARTA Рамка 3м горизонт. РГ-3-КБ бел. GENERICA | инфо | шт |  | ГОФРОКОРОБ | 500 | 25 | 25 | 109.03 | 90.8583 |  |  | Нет | 81.7725 | 68.1437 | 60. Продукция ТМ GENERICA | 60.06 Изделия электроустановочные, удлинители и силовые разъемы GENERICA | 60.06.01 Электроустановочные изделия скрытого монтажа KVARTA | 60.06.01.01 Электроустановочные изделия KVARTA цвет: белый | (пусто)
488 | EMK31-K01-DM | KVARTA Рамка 3м верт. РВ-3-КБ бел. GENERICA | инфо | шт | Заказная | ГОФРОКОРОБ | 500 | 25 | 25 | 112.69 | 93.9083 |  |  | Нет | 84.5175 | 70.4313 | 60. Продукция ТМ GENERICA | 60.06 Изделия электроустановочные, удлинители и силовые разъемы GENERICA | 60.06.01 Электроустановочные изделия скрытого монтажа KVARTA | 60.06.01.01 Электроустановочные изделия KVARTA цвет: белый | (пусто)
489 | EMK40-K01-DM | KVARTA Рамка 4м горизонт. РГ-4-КБ бел. GENERICA | инфо | шт |  | ГОФРОКОРОБ | 380 | 19 | 19 | 137.5 | 114.5833 |  |  | Нет | 103.125 | 85.9375 | 60. Продукция ТМ GENERICA | 60.06 Изделия электроустановочные, удлинители и силовые разъемы GENERICA | 60.06.01 Электроустановочные изделия скрытого монтажа KVARTA | 60.06.01.01 Электроустановочные изделия KVARTA цвет: белый | (пусто)
490 | EMK41-K01-DM | KVARTA Рамка 4м верт. РВ-4-КБ бел. GENERICA | инфо | шт | Заказная | ГОФРОКОРОБ | 380 | 19 | 19 | 136.97 | 114.1417 |  |  | Нет | 102.7275 | 85.6063 | 60. Продукция ТМ GENERICA | 60.06 Изделия электроустановочные, удлинители и силовые разъемы GENERICA | 60.06.01 Электроустановочные изделия скрытого монтажа KVARTA | 60.06.01.01 Электроустановочные изделия KVARTA цвет: белый | (пусто)
491 | ERK10-K01-10-DM | KVARTA Роз. 1м без з/к с з/ш 10А РСш10-2-КБ бел. GENERICA | инфо | шт | Заказная | ГОФРОКОРОБ | 120 | 10 | 10 | 185.7 | 154.75 |  |  | Нет | 139.275 | 116.0625 | 60. Продукция ТМ GENERICA | 60.06 Изделия электроустановочные, удлинители и силовые разъемы GENERICA | 60.06.01 Электроустановочные изделия скрытого монтажа KVARTA | 60.06.01.01 Электроустановочные изделия KVARTA цвет: белый | нет данных
492 | ERK11-K01-16-DM | KVARTA Роз. 1м с з/к/ш 16А РСш10-3-КБ бел. GENERICA | инфо | шт |  | ГОФРОКОРОБ | 120 | 10 | 10 | 188.32 | 156.9333 |  |  | Нет | 141.24 | 117.7 | 60. Продукция ТМ GENERICA | 60.06 Изделия электроустановочные, удлинители и силовые разъемы GENERICA | 60.06.01 Электроустановочные изделия скрытого монтажа KVARTA | 60.06.01.01 Электроустановочные изделия KVARTA цвет: белый | нет данных
493 | ERK12-K01-16-DM | KVARTA Роз. 1м с з/к/ш/кр 16А РСбш10-3-КБ бел. GENERICA | инфо | шт |  | ГОФРОКОРОБ | 160 | 8 | 8 | 244.81 | 204.0083 |  |  | Нет | 183.6075 | 153.0062 | 60. Продукция ТМ GENERICA | 60.06 Изделия электроустановочные, удлинители и силовые разъемы GENERICA | 60.06.01 Электроустановочные изделия скрытого монтажа KVARTA | 60.06.01.01 Электроустановочные изделия KVARTA цвет: белый | нет данных
494 | ERK13-K01-10-DM | KVARTA Роз. 1м без з/к/ш 10А РС10-2-КБ бел. GENERICA | инфо | шт |  | ГОФРОКОРОБ | 120 | 10 | 10 | 152.09 | 126.7417 |  |  | Нет | 114.0675 | 95.0563 | 60. Продукция ТМ GENERICA | 60.06 Изделия электроустановочные, удлинители и силовые разъемы GENERICA | 60.06.01 Электроустановочные изделия скрытого монтажа KVARTA | 60.06.01.01 Электроустановочные изделия KVARTA цвет: белый | нет данных
495 | ERK14-K01-16-DM | KVARTA Роз. 1м с з/к без з/ш 16А РС10-3-КБ бел. GENERICA | инфо | шт |  | ГОФРОКОРОБ | 120 | 10 | 10 | 183.91 | 153.2583 |  |  | Нет | 137.9325 | 114.9437 | 60. Продукция ТМ GENERICA | 60.06 Изделия электроустановочные, удлинители и силовые разъемы GENERICA | 60.06.01 Электроустановочные изделия скрытого монтажа KVARTA | 60.06.01.01 Электроустановочные изделия KVARTA цвет: белый | нет данных
496 | ERK15-K01-16-DM | KVARTA Роз. 1м с з/к крыш. 16А РСб10-3-КБ бел. GENERICA | инфо | шт |  | ГОФРОКОРОБ | 160 | 8 | 8 | 223.38 | 186.15 |  |  | Нет | 167.535 | 139.6125 | 60. Продукция ТМ GENERICA | 60.06 Изделия электроустановочные, удлинители и силовые разъемы GENERICA | 60.06.01 Электроустановочные изделия скрытого монтажа KVARTA | 60.06.01.01 Электроустановочные изделия KVARTA цвет: белый | нет данных
497 | ERK20-K01-10-DM | KVARTA Роз. 2м без з/к с з/ш 10А РСш12-2-КБ бел. GENERICA | инфо | шт | Заказная | ГОФРОКОРОБ | 180 | 9 | 9 | 247.48 | 206.2333 |  |  | Нет | 185.61 | 154.675 | 60. Продукция ТМ GENERICA | 60.06 Изделия электроустановочные, удлинители и силовые разъемы GENERICA | 60.06.01 Электроустановочные изделия скрытого монтажа KVARTA | 60.06.01.01 Электроустановочные изделия KVARTA цвет: белый | нет данных
498 | ERK21-K01-16-DM | KVARTA Роз. 2м с з/к/ш 16А РСш12-3-КБ бел. GENERICA | инфо | шт |  | ГОФРОКОРОБ | 160 | 8 | 8 | 272.09 | 226.7417 |  |  | Нет | 204.0675 | 170.0563 | 60. Продукция ТМ GENERICA | 60.06 Изделия электроустановочные, удлинители и силовые разъемы GENERICA | 60.06.01 Электроустановочные изделия скрытого монтажа KVARTA | 60.06.01.01 Электроустановочные изделия KVARTA цвет: белый | нет данных
499 | ERK23-K01-10-DM | KVARTA Роз. 2м без з/к/ш 10А РС12-2-КБ бел. GENERICA | инфо | шт |  | ГОФРОКОРОБ | 180 | 9 | 9 | 211.3 | 176.0833 |  |  | Нет | 158.475 | 132.0625 | 60. Продукция ТМ GENERICA | 60.06 Изделия электроустановочные, удлинители и силовые разъемы GENERICA | 60.06.01 Электроустановочные изделия скрытого монтажа KVARTA | 60.06.01.01 Электроустановочные изделия KVARTA цвет: белый | нет данных
500 | ERK24-K01-16-DM | KVARTA Роз. 2м с з/к без з/ш 16А РС12-3-КБ бел. GENERICA | инфо | шт |  | ГОФРОКОРОБ | 160 | 8 | 8 | 251.77 | 209.8083 |  |  | Нет | 188.8275 | 157.3562 | 60. Продукция ТМ GENERICA | 60.06 Изделия электроустановочные, удлинители и силовые разъемы GENERICA | 60.06.01 Электроустановочные изделия скрытого монтажа KVARTA | 60.06.01.01 Электроустановочные изделия KVARTA цвет: белый | нет данных
501 | ERK70-K01-10-DM-44 | KVARTA Роз. з/к/ш/кр IP44 16А РСбш10-3-ККБ-44 бел. GENERICA | инфо | шт |  | ГОФРОКОРОБ | 160 | 8 | 8 | 299.18 | 249.3167 |  |  | Нет | 224.385 | 186.9875 | 60. Продукция ТМ GENERICA | 60.06 Изделия электроустановочные, удлинители и силовые разъемы GENERICA | 60.06.01 Электроустановочные изделия скрытого монтажа KVARTA | 60.06.01.01 Электроустановочные изделия KVARTA цвет: белый | нет данных
502 | ERK71-K01-10-DM-44 | KVARTA Роз. з/к/ш/кр IP44 16А РСбш11-3-ККБ-44 бел. GENERICA | инфо | шт |  | ГОФРОКОРОБ | 120 | 6 | 6 | 332.03 | 276.6917 |  |  | Нет | 249.0225 | 207.5188 | 60. Продукция ТМ GENERICA | 60.06 Изделия электроустановочные, удлинители и силовые разъемы GENERICA | 60.06.01 Электроустановочные изделия скрытого монтажа KVARTA | 60.06.01.01 Электроустановочные изделия KVARTA цвет: белый | нет данных
503 | ETK10-K01-DM | KVARTA Роз. 1м телеф. RJ11 РТ10-КБ бел. GENERICA | инфо | шт |  | ГОФРОКОРОБ | 120 | 10 | 10 | 197.42 | 164.5167 |  |  | Нет | 148.065 | 123.3875 | 60. Продукция ТМ GENERICA | 60.06 Изделия электроустановочные, удлинители и силовые разъемы GENERICA | 60.06.01 Электроустановочные изделия скрытого монтажа KVARTA | 60.06.01.01 Электроустановочные изделия KVARTA цвет: белый | нет данных
504 | EVK10-K01-10-DM | KVARTA Выключ. 1-кл. 10А ВС10-1-0-КБ бел. GENERICA | инфо | шт |  | ГОФРОКОРОБ | 120 | 10 | 10 | 150 | 125 |  |  | Нет | 112.5 | 93.75 | 60. Продукция ТМ GENERICA | 60.06 Изделия электроустановочные, удлинители и силовые разъемы GENERICA | 60.06.01 Электроустановочные изделия скрытого монтажа KVARTA | 60.06.01.01 Электроустановочные изделия KVARTA цвет: белый | 2
505 | EVK11-K01-10-DM | KVARTA Выключ. 1-кл. с инд. 10А ВС10-1-1-КБ бел. GENERICA | инфо | шт |  | ГОФРОКОРОБ | 120 | 10 | 10 | 177.47 | 147.8917 |  |  | Нет | 133.1025 | 110.9188 | 60. Продукция ТМ GENERICA | 60.06 Изделия электроустановочные, удлинители и силовые разъемы GENERICA | 60.06.01 Электроустановочные изделия скрытого монтажа KVARTA | 60.06.01.01 Электроустановочные изделия KVARTA цвет: белый | 2
506 | EVK12-K01-10-DM | KVARTA Выключ. 1-кл. прох. 10А ВСп10-1-0-КБ бел. GENERICA | инфо | шт |  | ГОФРОКОРОБ | 120 | 10 | 10 | 177.82 | 148.1833 |  |  | Нет | 133.365 | 111.1375 | 60. Продукция ТМ GENERICA | 60.06 Изделия электроустановочные, удлинители и силовые разъемы GENERICA | 60.06.01 Электроустановочные изделия скрытого монтажа KVARTA | 60.06.01.01 Электроустановочные изделия KVARTA цвет: белый | 2
507 | EVK13-K01-10-DM | KVARTA Выключ. 1-кл. кноп. 10А ВСк10-1-0-КБ бел. GENERICA | инфо | шт |  | ГОФРОКОРОБ | 120 | 10 | 10 | 167.87 | 139.8917 |  |  | Нет | 125.9025 | 104.9188 | 60. Продукция ТМ GENERICA | 60.06 Изделия электроустановочные, удлинители и силовые разъемы GENERICA | 60.06.01 Электроустановочные изделия скрытого монтажа KVARTA | 60.06.01.01 Электроустановочные изделия KVARTA цвет: белый | 2
508 | EVK20-K01-10-DM | KVARTA Выключ. 2-кл. 10А ВС10-2-0-КБ бел. GENERICA | инфо | шт |  | ГОФРОКОРОБ | 120 | 10 | 10 | 183.7 | 153.0833 |  |  | Нет | 137.775 | 114.8125 | 60. Продукция ТМ GENERICA | 60.06 Изделия электроустановочные, удлинители и силовые разъемы GENERICA | 60.06.01 Электроустановочные изделия скрытого монтажа KVARTA | 60.06.01.01 Электроустановочные изделия KVARTA цвет: белый | 2
509 | EVK21-K01-10-DM | KVARTA Выключ. 2-кл. с инд. 10А ВС10-2-1-КБ бел. GENERICA | инфо | шт |  | ГОФРОКОРОБ | 120 | 10 | 10 | 195.85 | 163.2083 |  |  | Нет | 146.8875 | 122.4062 | 60. Продукция ТМ GENERICA | 60.06 Изделия электроустановочные, удлинители и силовые разъемы GENERICA | 60.06.01 Электроустановочные изделия скрытого монтажа KVARTA | 60.06.01.01 Электроустановочные изделия KVARTA цвет: белый | 2
510 | EVK22-K01-10-DM | KVARTA Выключ. 2-кл. прох. 10А ВСп10-2-0-КБ бел. GENERICA | инфо | шт |  | КОРОБКА/БОКС | 200 | 10 | 10 | 120.95 | 100.7917 |  |  | Нет | 90.7125 | 75.5938 | 60. Продукция ТМ GENERICA | 60.06 Изделия электроустановочные, удлинители и силовые разъемы GENERICA | 60.06.01 Электроустановочные изделия скрытого монтажа KVARTA | 60.06.01.01 Электроустановочные изделия KVARTA цвет: белый | 2
511 | EVK30-K01-10-DM | KVARTA Выключ. 3-кл. 10А ВС10-3-0-КБ бел. GENERICA | инфо | шт |  | ГОФРОКОРОБ | 120 | 10 | 10 | 258.83 | 215.6917 |  |  | Нет | 194.1225 | 161.7688 | 60. Продукция ТМ GENERICA | 60.06 Изделия электроустановочные, удлинители и силовые разъемы GENERICA | 60.06.01 Электроустановочные изделия скрытого монтажа KVARTA | 60.06.01.01 Электроустановочные изделия KVARTA цвет: белый | 2
512 | KV-A10-P-K01 | KVARTA Роз. TV проход. РТВ11-КБ бел. GENERICA | инфо | шт |  | ГОФРОКОРОБ | 200 | 1 | 1 | 209.22 | 174.35 |  |  | Нет | 156.915 | 130.7625 | 60. Продукция ТМ GENERICA | 60.06 Изделия электроустановочные, удлинители и силовые разъемы GENERICA | 60.06.01 Электроустановочные изделия скрытого монтажа KVARTA | 60.06.01.01 Электроустановочные изделия KVARTA цвет: белый | нет данных
513 | KV-K20-K01 | KVARTA Роз. 2м комп. RJ45 кат.5е РК12-КБ бел. GENERICA | инфо | шт |  | ГОФРОКОРОБ | 120 | 1 | 1 | 418.14 | 348.45 |  |  | Нет | 313.605 | 261.3375 | 60. Продукция ТМ GENERICA | 60.06 Изделия электроустановочные, удлинители и силовые разъемы GENERICA | 60.06.01 Электроустановочные изделия скрытого монтажа KVARTA | 60.06.01.01 Электроустановочные изделия KVARTA цвет: белый | нет данных
514 | KV-R14-16-PC-K01 | KVARTA Роз. 1м с з/к/ш 16А РСш10-3-КРБ бел. GENERICA | инфо | шт |  | ГОФРОКОРОБ | 120 | 1 | 1 | 183.22 | 152.6833 |  |  | Нет | 137.415 | 114.5125 | 60. Продукция ТМ GENERICA | 60.06 Изделия электроустановочные, удлинители и силовые разъемы GENERICA | 60.06.01 Электроустановочные изделия скрытого монтажа KVARTA | 60.06.01.01 Электроустановочные изделия KVARTA цвет: белый | нет данных
515 | KV-R14-16-U2-K01 | KVARTA Роз. с з/к/ш 16А USBх2 2,1А РЮш10-1-КБ бел. GENERICA | инфо | шт |  | ГОФРОКОРОБ | 140 | 1 | 1 | 902.68 | 752.2333 |  |  | Нет | 677.01 | 564.175 | 60. Продукция ТМ GENERICA | 60.06 Изделия электроустановочные, удлинители и силовые разъемы GENERICA | 60.06.01 Электроустановочные изделия скрытого монтажа KVARTA | 60.06.01.01 Электроустановочные изделия KVARTA цвет: белый | нет данных
516 | KV-R16-16-44-K01 | KVARTA Роз. с з/к/ш/кр 16А IP44 РСбш10-3-КБ-44 бел. GENERICA | инфо | шт |  | ГОФРОКОРОБ | 160 | 1 | 1 | 272.16 | 226.8 |  |  | Нет | 204.12 | 170.1 | 60. Продукция ТМ GENERICA | 60.06 Изделия электроустановочные, удлинители и силовые разъемы GENERICA | 60.06.01 Электроустановочные изделия скрытого монтажа KVARTA | 60.06.01.01 Электроустановочные изделия KVARTA цвет: белый | нет данных
517 | KV-R26-16-44-K01 | KVARTA Роз. 2м з/к/ш/кр 16А IP44 РСбш12-3-КБ-44 бел GENERICA | инфо | шт |  | ГОФРОКОРОБ | 120 | 1 | 1 | 328.22 | 273.5167 |  |  | Нет | 246.165 | 205.1375 | 60. Продукция ТМ GENERICA | 60.06 Изделия электроустановочные, удлинители и силовые разъемы GENERICA | 60.06.01 Электроустановочные изделия скрытого монтажа KVARTA | 60.06.01.01 Электроустановочные изделия KVARTA цвет: белый | нет данных
518 | KV-V10-10-44-K01 | KVARTA Выключ. 1-кл. 10А IP44 ВС10-1-0-КБ-44 бел. GENERICA | инфо | шт |  | ГОФРОКОРОБ | 160 | 1 | 1 | 191.8 | 159.8333 |  |  | Нет | 143.85 | 119.875 | 60. Продукция ТМ GENERICA | 60.06 Изделия электроустановочные, удлинители и силовые разъемы GENERICA | 60.06.01 Электроустановочные изделия скрытого монтажа KVARTA | 60.06.01.01 Электроустановочные изделия KVARTA цвет: белый | 2
519 | KV-V20-10-44-K01 | KVARTA Выключ. 2-кл. 10А IP44 ВС10-2-0-КБ-44 бел. GENERICA | инфо | шт |  | ГОФРОКОРОБ | 160 | 1 | 1 | 202.34 | 168.6167 |  |  | Нет | 151.755 | 126.4625 | 60. Продукция ТМ GENERICA | 60.06 Изделия электроустановочные, удлинители и силовые разъемы GENERICA | 60.06.01 Электроустановочные изделия скрытого монтажа KVARTA | 60.06.01.01 Электроустановочные изделия KVARTA цвет: белый | 2
520 | EAK10-K33-DM | KVARTA Роз. 1м TV РТВ10-ККм крем. GENERICA | инфо | шт |  | ГОФРОКОРОБ | 120 | 10 | 10 | 223.07 | 185.8917 |  |  | Нет | 167.3025 | 139.4187 | 60. Продукция ТМ GENERICA | 60.06 Изделия электроустановочные, удлинители и силовые разъемы GENERICA | 60.06.01 Электроустановочные изделия скрытого монтажа KVARTA | 60.06.01.02 Электроустановочные изделия KVARTA цвет: кремовый | нет данных
521 | EDK10-K33-03-DM | KVARTA Светорег. пов. 400Вт ВСР10-1-0-ККм крем. GENERICA | инфо | шт |  | ГОФРОКОРОБ | 160 | 8 | 8 | 567.7 | 473.0833 |  |  | Нет | 425.775 | 354.8125 | 60. Продукция ТМ GENERICA | 60.06 Изделия электроустановочные, удлинители и силовые разъемы GENERICA | 60.06.01 Электроустановочные изделия скрытого монтажа KVARTA | 60.06.01.02 Электроустановочные изделия KVARTA цвет: кремовый | нет данных
522 | EIK10-K33-DM | KVARTA Роз. 2м RJ11+RJ45 кат.5е РК/Т12-ККм крем. GENERICA | инфо | шт |  | ГОФРОКОРОБ | 120 | 10 | 10 | 469.64 | 391.3667 |  |  | Нет | 352.23 | 293.525 | 60. Продукция ТМ GENERICA | 60.06 Изделия электроустановочные, удлинители и силовые разъемы GENERICA | 60.06.01 Электроустановочные изделия скрытого монтажа KVARTA | 60.06.01.02 Электроустановочные изделия KVARTA цвет: кремовый | нет данных
523 | EKK10-K33-DM | KVARTA Роз. 1м комп. RJ45 кат.5е РК10-ККм крем GENERICA | инфо | шт |  | ГОФРОКОРОБ | 120 | 10 | 10 | 307.46 | 256.2167 |  |  | Нет | 230.595 | 192.1625 | 60. Продукция ТМ GENERICA | 60.06 Изделия электроустановочные, удлинители и силовые разъемы GENERICA | 60.06.01 Электроустановочные изделия скрытого монтажа KVARTA | 60.06.01.02 Электроустановочные изделия KVARTA цвет: кремовый | нет данных
524 | EMK20-K33-DM | KVARTA Рамка 2м горизонт. РГ-2-ККм крем. GENERICA | инфо | шт |  | ГОФРОКОРОБ | 760 | 38 | 38 | 95.53 | 79.6083 |  |  | Нет | 71.6475 | 59.7062 | 60. Продукция ТМ GENERICA | 60.06 Изделия электроустановочные, удлинители и силовые разъемы GENERICA | 60.06.01 Электроустановочные изделия скрытого монтажа KVARTA | 60.06.01.02 Электроустановочные изделия KVARTA цвет: кремовый | (пусто)
525 | EMK21-K33-DM | KVARTA Рамка 2м верт. РВ-2-ККм крем. GENERICA | инфо | шт | Заказная | ГОФРОКОРОБ | 760 | 38 | 38 | 83.44 | 69.5333 |  |  | Нет | 62.58 | 52.15 | 60. Продукция ТМ GENERICA | 60.06 Изделия электроустановочные, удлинители и силовые разъемы GENERICA | 60.06.01 Электроустановочные изделия скрытого монтажа KVARTA | 60.06.01.02 Электроустановочные изделия KVARTA цвет: кремовый | (пусто)
526 | EMK30-K33-DM | KVARTA Рамка 3м горизонт. РГ-3-ККм крем. GENERICA | инфо | шт |  | ГОФРОКОРОБ | 500 | 25 | 25 | 116.62 | 97.1833 |  |  | Нет | 87.465 | 72.8875 | 60. Продукция ТМ GENERICA | 60.06 Изделия электроустановочные, удлинители и силовые разъемы GENERICA | 60.06.01 Электроустановочные изделия скрытого монтажа KVARTA | 60.06.01.02 Электроустановочные изделия KVARTA цвет: кремовый | (пусто)
527 | EMK31-K33-DM | KVARTA Рамка 3м верт. РВ-3-ККм крем. GENERICA | инфо | шт |  | ГОФРОКОРОБ | 500 | 25 | 25 | 104.27 | 86.8917 |  |  | Нет | 78.2025 | 65.1688 | 60. Продукция ТМ GENERICA | 60.06 Изделия электроустановочные, удлинители и силовые разъемы GENERICA | 60.06.01 Электроустановочные изделия скрытого монтажа KVARTA | 60.06.01.02 Электроустановочные изделия KVARTA цвет: кремовый | (пусто)
528 | EMK40-K33-DM | KVARTA Рамка 4м горизонт. РГ-4-ККм крем. GENERICA | инфо | шт |  | ГОФРОКОРОБ | 380 | 19 | 19 | 140.76 | 117.3 |  |  | Нет | 105.57 | 87.975 | 60. Продукция ТМ GENERICA | 60.06 Изделия электроустановочные, удлинители и силовые разъемы GENERICA | 60.06.01 Электроустановочные изделия скрытого монтажа KVARTA | 60.06.01.02 Электроустановочные изделия KVARTA цвет: кремовый | (пусто)
529 | EMK41-K33-DM | KVARTA Рамка 4м верт. РВ-4-ККм крем. GENERICA | инфо | шт | Заказная | ГОФРОКОРОБ | 380 | 19 | 19 | 124.06 | 103.3833 |  |  | Нет | 93.045 | 77.5375 | 60. Продукция ТМ GENERICA | 60.06 Изделия электроустановочные, удлинители и силовые разъемы GENERICA | 60.06.01 Электроустановочные изделия скрытого монтажа KVARTA | 60.06.01.02 Электроустановочные изделия KVARTA цвет: кремовый | (пусто)
530 | ERK11-K33-16-DM | KVARTA Роз. 1м с з/к/ш 16А РСш10-3-ККм крем. GENERICA | инфо | шт |  | ГОФРОКОРОБ | 120 | 10 | 10 | 214.48 | 178.7333 |  |  | Нет | 160.86 | 134.05 | 60. Продукция ТМ GENERICA | 60.06 Изделия электроустановочные, удлинители и силовые разъемы GENERICA | 60.06.01 Электроустановочные изделия скрытого монтажа KVARTA | 60.06.01.02 Электроустановочные изделия KVARTA цвет: кремовый | нет данных
531 | ERK12-K33-16-DM | KVARTA Роз. 1м с з/к/ш/кр 16А РСбш10-3-ККм крем. GENERICA | инфо | шт |  | ГОФРОКОРОБ | 160 | 8 | 8 | 195.6 | 163 |  |  | Нет | 146.7 | 122.25 | 60. Продукция ТМ GENERICA | 60.06 Изделия электроустановочные, удлинители и силовые разъемы GENERICA | 60.06.01 Электроустановочные изделия скрытого монтажа KVARTA | 60.06.01.02 Электроустановочные изделия KVARTA цвет: кремовый | нет данных
532 | ERK13-K33-10-DM | KVARTA Роз. 1м без з/к/ш 10А РС10-2-ККм крем. GENERICA | инфо | шт |  | ГОФРОКОРОБ | 120 | 10 | 10 | 147.72 | 123.1 |  |  | Нет | 110.79 | 92.325 | 60. Продукция ТМ GENERICA | 60.06 Изделия электроустановочные, удлинители и силовые разъемы GENERICA | 60.06.01 Электроустановочные изделия скрытого монтажа KVARTA | 60.06.01.02 Электроустановочные изделия KVARTA цвет: кремовый | нет данных
533 | ERK14-K33-16-DM | KVARTA Роз. 1м с з/к без з/ш 16А РС10-3-ККм крем. GENERICA | инфо | шт |  | ГОФРОКОРОБ | 120 | 10 | 10 | 183.91 | 153.2583 |  |  | Нет | 137.9325 | 114.9437 | 60. Продукция ТМ GENERICA | 60.06 Изделия электроустановочные, удлинители и силовые разъемы GENERICA | 60.06.01 Электроустановочные изделия скрытого монтажа KVARTA | 60.06.01.02 Электроустановочные изделия KVARTA цвет: кремовый | нет данных
534 | ERK15-K33-16-DM | KVARTA Роз. 1м с з/к крыш. 16А РСб10-3-ККм крем. GENERICA | инфо | шт |  | ГОФРОКОРОБ | 160 | 8 | 8 | 212.74 | 177.2833 |  |  | Нет | 159.555 | 132.9625 | 60. Продукция ТМ GENERICA | 60.06 Изделия электроустановочные, удлинители и силовые разъемы GENERICA | 60.06.01 Электроустановочные изделия скрытого монтажа KVARTA | 60.06.01.02 Электроустановочные изделия KVARTA цвет: кремовый | нет данных
535 | ERK20-K33-10-DM | KVARTA Роз. 2м без з/к с з/ш 10А РСш12-2-ККм крем GENERICA | инфо | шт | Заказная | ГОФРОКОРОБ | 180 | 9 | 9 | 240.71 | 200.5917 |  |  | Нет | 180.5325 | 150.4437 | 60. Продукция ТМ GENERICA | 60.06 Изделия электроустановочные, удлинители и силовые разъемы GENERICA | 60.06.01 Электроустановочные изделия скрытого монтажа KVARTA | 60.06.01.02 Электроустановочные изделия KVARTA цвет: кремовый | нет данных
536 | ERK21-K33-16-DM | KVARTA Роз. 2м с з/к/ш 16А РСш12-3-ККм крем. GENERICA | инфо | шт |  | ГОФРОКОРОБ | 160 | 8 | 8 | 280.36 | 233.6333 |  |  | Нет | 210.27 | 175.225 | 60. Продукция ТМ GENERICA | 60.06 Изделия электроустановочные, удлинители и силовые разъемы GENERICA | 60.06.01 Электроустановочные изделия скрытого монтажа KVARTA | 60.06.01.02 Электроустановочные изделия KVARTA цвет: кремовый | нет данных
537 | ERK23-K33-10-DM | KVARTA Роз. 2м без з/к/ш 10А РС12-2-ККм крем. GENERICA | инфо | шт |  | ГОФРОКОРОБ | 180 | 9 | 9 | 233.52 | 194.6 |  |  | Нет | 175.14 | 145.95 | 60. Продукция ТМ GENERICA | 60.06 Изделия электроустановочные, удлинители и силовые разъемы GENERICA | 60.06.01 Электроустановочные изделия скрытого монтажа KVARTA | 60.06.01.02 Электроустановочные изделия KVARTA цвет: кремовый | нет данных
538 | ERK24-K33-16-DM | KVARTA Роз. 2м с з/к без з/ш 16А РС12-3-ККм крем. GENERICA | инфо | шт |  | ГОФРОКОРОБ | 160 | 8 | 8 | 251.77 | 209.8083 |  |  | Нет | 188.8275 | 157.3562 | 60. Продукция ТМ GENERICA | 60.06 Изделия электроустановочные, удлинители и силовые разъемы GENERICA | 60.06.01 Электроустановочные изделия скрытого монтажа KVARTA | 60.06.01.02 Электроустановочные изделия KVARTA цвет: кремовый | нет данных
539 | ETK10-K33-DM | KVARTA Роз. 1м телеф. RJ11 РТ10-ККм крем. GENERICA | инфо | шт |  | ГОФРОКОРОБ | 120 | 10 | 10 | 207.29 | 172.7417 |  |  | Нет | 155.4675 | 129.5563 | 60. Продукция ТМ GENERICA | 60.06 Изделия электроустановочные, удлинители и силовые разъемы GENERICA | 60.06.01 Электроустановочные изделия скрытого монтажа KVARTA | 60.06.01.02 Электроустановочные изделия KVARTA цвет: кремовый | нет данных
540 | EVK10-K33-10-DM | KVARTA Выключ. 1-кл. 10А ВС10-1-0-ККм крем. GENERICA | инфо | шт |  | ГОФРОКОРОБ | 120 | 10 | 10 | 144.32 | 120.2667 |  |  | Нет | 108.24 | 90.2 | 60. Продукция ТМ GENERICA | 60.06 Изделия электроустановочные, удлинители и силовые разъемы GENERICA | 60.06.01 Электроустановочные изделия скрытого монтажа KVARTA | 60.06.01.02 Электроустановочные изделия KVARTA цвет: кремовый | 2
541 | EVK11-K33-10-DM | KVARTA Выключ. 1-кл. с инд. 10А ВС10-1-1-ККм крем. GENERICA | инфо | шт |  | ГОФРОКОРОБ | 120 | 10 | 10 | 186.82 | 155.6833 |  |  | Нет | 140.115 | 116.7625 | 60. Продукция ТМ GENERICA | 60.06 Изделия электроустановочные, удлинители и силовые разъемы GENERICA | 60.06.01 Электроустановочные изделия скрытого монтажа KVARTA | 60.06.01.02 Электроустановочные изделия KVARTA цвет: кремовый | 2
542 | EVK12-K33-10-DM | KVARTA Выключ. 1-кл. прох 10А ВСп10-1-0-ККм крем. GENERICA | инфо | шт |  | ГОФРОКОРОБ | 120 | 10 | 10 | 181.26 | 151.05 |  |  | Нет | 135.945 | 113.2875 | 60. Продукция ТМ GENERICA | 60.06 Изделия электроустановочные, удлинители и силовые разъемы GENERICA | 60.06.01 Электроустановочные изделия скрытого монтажа KVARTA | 60.06.01.02 Электроустановочные изделия KVARTA цвет: кремовый | 2
543 | EVK13-K33-10-DM | KVARTA Выключ. 1-кл. кноп. 10А ВСк10-1-0-ККм крем. GENERICA | инфо | шт |  | ГОФРОКОРОБ | 120 | 10 | 10 | 164.69 | 137.2417 |  |  | Нет | 123.5175 | 102.9313 | 60. Продукция ТМ GENERICA | 60.06 Изделия электроустановочные, удлинители и силовые разъемы GENERICA | 60.06.01 Электроустановочные изделия скрытого монтажа KVARTA | 60.06.01.02 Электроустановочные изделия KVARTA цвет: кремовый | 2
544 | EVK20-K33-10-DM | KVARTA Выключ. 2-кл. 10А ВС10-2-0-ККм крем. GENERICA | инфо | шт |  | ГОФРОКОРОБ | 120 | 10 | 10 | 168.84 | 140.7 |  |  | Нет | 126.63 | 105.525 | 60. Продукция ТМ GENERICA | 60.06 Изделия электроустановочные, удлинители и силовые разъемы GENERICA | 60.06.01 Электроустановочные изделия скрытого монтажа KVARTA | 60.06.01.02 Электроустановочные изделия KVARTA цвет: кремовый | 2
545 | EVK21-K33-10-DM | KVARTA Выключ. 2-кл. с инд. 10А ВС10-2-1-ККм крем. GENERICA | инфо | шт |  | ГОФРОКОРОБ | 120 | 10 | 10 | 182.26 | 151.8833 |  |  | Нет | 136.695 | 113.9125 | 60. Продукция ТМ GENERICA | 60.06 Изделия электроустановочные, удлинители и силовые разъемы GENERICA | 60.06.01 Электроустановочные изделия скрытого монтажа KVARTA | 60.06.01.02 Электроустановочные изделия KVARTA цвет: кремовый | 2
546 | EVK30-K33-10-DM | KVARTA Выключ. 3-кл. 10А ВС10-3-0-ККм крем. GENERICA | инфо | шт |  | ГОФРОКОРОБ | 120 | 10 | 10 | 258.83 | 215.6917 |  |  | Нет | 194.1225 | 161.7688 | 60. Продукция ТМ GENERICA | 60.06 Изделия электроустановочные, удлинители и силовые разъемы GENERICA | 60.06.01 Электроустановочные изделия скрытого монтажа KVARTA | 60.06.01.02 Электроустановочные изделия KVARTA цвет: кремовый | 2
547 | KV-A10-P-K33 | KVARTA Роз. TV проход. РТВ11-ККм крем. GENERICA | инфо | шт |  | ГОФРОКОРОБ | 120 | 1 | 1 | 207.86 | 173.2167 |  |  | Нет | 155.895 | 129.9125 | 60. Продукция ТМ GENERICA | 60.06 Изделия электроустановочные, удлинители и силовые разъемы GENERICA | 60.06.01 Электроустановочные изделия скрытого монтажа KVARTA | 60.06.01.02 Электроустановочные изделия KVARTA цвет: кремовый | нет данных
548 | KV-K20-K33 | KVARTA Роз. 2м комп. RJ45 кат.5е РК12-ККм крем. GENERICA | инфо | шт |  | ГОФРОКОРОБ | 200 | 1 | 1 | 412.64 | 343.8667 |  |  | Нет | 309.48 | 257.9 | 60. Продукция ТМ GENERICA | 60.06 Изделия электроустановочные, удлинители и силовые разъемы GENERICA | 60.06.01 Электроустановочные изделия скрытого монтажа KVARTA | 60.06.01.02 Электроустановочные изделия KVARTA цвет: кремовый | нет данных
549 | KV-R14-16-U2-K33 | KVARTA Роз. с з/к/ш 16А USBх2 2,1А РЮш10-1-ККм крем GENERICA | инфо | шт |  | ГОФРОКОРОБ | 140 | 1 | 1 | 885.52 | 737.9333 |  |  | Нет | 664.14 | 553.45 | 60. Продукция ТМ GENERICA | 60.06 Изделия электроустановочные, удлинители и силовые разъемы GENERICA | 60.06.01 Электроустановочные изделия скрытого монтажа KVARTA | 60.06.01.02 Электроустановочные изделия KVARTA цвет: кремовый | нет данных
550 | KV-R16-16-44-K33 | KVARTA Роз. з/к/ш/кр 16А IP44 РСбш10-3-ККм-44 крем GENERICA | инфо | шт |  | ГОФРОКОРОБ | 160 | 1 | 1 | 277.64 | 231.3667 |  |  | Нет | 208.23 | 173.525 | 60. Продукция ТМ GENERICA | 60.06 Изделия электроустановочные, удлинители и силовые разъемы GENERICA | 60.06.01 Электроустановочные изделия скрытого монтажа KVARTA | 60.06.01.02 Электроустановочные изделия KVARTA цвет: кремовый | нет данных
551 | KV-R26-16-44-K33 | KVARTA Роз. 2м з/к/ш/кр 16А IP44 РСбш12-3-ККм-44 кр GENERICA | инфо | шт |  | ГОФРОКОРОБ | 120 | 1 | 1 | 347.93 | 289.9417 |  |  | Нет | 260.9475 | 217.4563 | 60. Продукция ТМ GENERICA | 60.06 Изделия электроустановочные, удлинители и силовые разъемы GENERICA | 60.06.01 Электроустановочные изделия скрытого монтажа KVARTA | 60.06.01.02 Электроустановочные изделия KVARTA цвет: кремовый | нет данных
552 | KV-V10-10-44-K33 | KVARTA Выключ. 1-кл. 10А IP44 ВС10-1-0-ККм-44 крем. GENERICA | инфо | шт |  | ГОФРОКОРОБ | 160 | 1 | 1 | 180.22 | 150.1833 |  |  | Нет | 135.165 | 112.6375 | 60. Продукция ТМ GENERICA | 60.06 Изделия электроустановочные, удлинители и силовые разъемы GENERICA | 60.06.01 Электроустановочные изделия скрытого монтажа KVARTA | 60.06.01.02 Электроустановочные изделия KVARTA цвет: кремовый | 2
553 | KV-V20-10-44-K33 | KVARTA Выключ. 2-кл. 10А ВС10-2-0-ККм-44 крем. GENERICA | инфо | шт |  | ГОФРОКОРОБ | 160 | 1 | 1 | 194.8 | 162.3333 |  |  | Нет | 146.1 | 121.75 | 60. Продукция ТМ GENERICA | 60.06 Изделия электроустановочные, удлинители и силовые разъемы GENERICA | 60.06.01 Электроустановочные изделия скрытого монтажа KVARTA | 60.06.01.02 Электроустановочные изделия KVARTA цвет: кремовый | 2
554 | ERK10-K01-10-K | KVARTA Роз. 1м без з/к/ш 10А кер. РС10-2-КБ бел. GENERICA | инфо | шт |  | КОРОБКА/БОКС | 120 | 10 | 10 | 152.08 | 126.7333 |  |  | Нет | 114.06 | 95.05 | 60. Продукция ТМ GENERICA | 60.06 Изделия электроустановочные, удлинители и силовые разъемы GENERICA | 60.06.01 Электроустановочные изделия скрытого монтажа KVARTA | 60.06.01.03 Электроустановочные изделия KVARTA керамич. механизм цвет: белый | нет данных
555 | ERK11-K01-16-K | KVARTA Роз. 1м с з/к без з/ш 16А РС10-3-КБ бел GENERICA | инфо | шт |  | КОРОБКА/БОКС | 120 | 10 | 10 | 178.33 | 148.6083 |  |  | Нет | 133.7475 | 111.4562 | 60. Продукция ТМ GENERICA | 60.06 Изделия электроустановочные, удлинители и силовые разъемы GENERICA | 60.06.01 Электроустановочные изделия скрытого монтажа KVARTA | 60.06.01.03 Электроустановочные изделия KVARTA керамич. механизм цвет: белый | нет данных
556 | ERK14-K01-16-K | KVARTA Роз. 1м с з/к/ш 16А кер. РСш10-3-КБ бел. GENERICA | инфо | шт |  | КОРОБКА/БОКС | 120 | 10 | 10 | 187.56 | 156.3 |  |  | Нет | 140.67 | 117.225 | 60. Продукция ТМ GENERICA | 60.06 Изделия электроустановочные, удлинители и силовые разъемы GENERICA | 60.06.01 Электроустановочные изделия скрытого монтажа KVARTA | 60.06.01.03 Электроустановочные изделия KVARTA керамич. механизм цвет: белый | нет данных
557 | ERK20-K01-10-K | KVARTA Роз. 2м без з/к/ш 10А кер РС12-2-КБ бел. GENERICA | инфо | шт |  | КОРОБКА/БОКС | 100 | 10 | 10 | 209.9 | 174.9167 |  |  | Нет | 157.425 | 131.1875 | 60. Продукция ТМ GENERICA | 60.06 Изделия электроустановочные, удлинители и силовые разъемы GENERICA | 60.06.01 Электроустановочные изделия скрытого монтажа KVARTA | 60.06.01.03 Электроустановочные изделия KVARTA керамич. механизм цвет: белый | нет данных
558 | ERK21-K01-16-K | KVARTA Роз. 2м с з/к без з/ш 16А РС12-3-КБ бел GENERICA | инфо | шт |  | КОРОБКА/БОКС | 100 | 10 | 10 | 247.88 | 206.5667 |  |  | Нет | 185.91 | 154.925 | 60. Продукция ТМ GENERICA | 60.06 Изделия электроустановочные, удлинители и силовые разъемы GENERICA | 60.06.01 Электроустановочные изделия скрытого монтажа KVARTA | 60.06.01.03 Электроустановочные изделия KVARTA керамич. механизм цвет: белый | нет данных
559 | ERK24-K01-16-K | KVARTA Роз. 2м с з/к/ш 16А кер. РСш12-3-КБ бел. GENERICA | инфо | шт |  | КОРОБКА/БОКС | 100 | 10 | 10 | 265.57 | 221.3083 |  |  | Нет | 199.1775 | 165.9812 | 60. Продукция ТМ GENERICA | 60.06 Изделия электроустановочные, удлинители и силовые разъемы GENERICA | 60.06.01 Электроустановочные изделия скрытого монтажа KVARTA | 60.06.01.03 Электроустановочные изделия KVARTA керамич. механизм цвет: белый | нет данных
560 | EVK10-K01-10-K | KVARTA Выключ. 1-кл. 10А кер. ВС10-1-0-КБ бел. GENERICA | инфо | шт |  | КОРОБКА/БОКС | 120 | 10 | 10 | 141.44 | 117.8667 |  |  | Нет | 106.08 | 88.4 | 60. Продукция ТМ GENERICA | 60.06 Изделия электроустановочные, удлинители и силовые разъемы GENERICA | 60.06.01 Электроустановочные изделия скрытого монтажа KVARTA | 60.06.01.03 Электроустановочные изделия KVARTA керамич. механизм цвет: белый | 2
561 | EVK20-K01-10-K | KVARTA Выключ. 2-кл. 10А кер. ВС10-2-0-КБ бел. GENERICA | инфо | шт |  | КОРОБКА/БОКС | 120 | 10 | 10 | 154.18 | 128.4833 |  |  | Нет | 115.635 | 96.3625 | 60. Продукция ТМ GENERICA | 60.06 Изделия электроустановочные, удлинители и силовые разъемы GENERICA | 60.06.01 Электроустановочные изделия скрытого монтажа KVARTA | 60.06.01.03 Электроустановочные изделия KVARTA керамич. механизм цвет: белый | 2
562 | ERK10-K33-10-K | KVARTA Роз. 1м без з/к/ш 10А кер. РС10-2-Км крем. GENERICA | инфо | шт |  | КОРОБКА/БОКС | 120 | 10 | 10 | 152.08 | 126.7333 |  |  | Нет | 114.06 | 95.05 | 60. Продукция ТМ GENERICA | 60.06 Изделия электроустановочные, удлинители и силовые разъемы GENERICA | 60.06.01 Электроустановочные изделия скрытого монтажа KVARTA | 60.06.01.04 Электроустановочные изделия KVARTA керамич. механизм цвет: кремовый | нет данных
563 | ERK11-K33-16-K | KVARTA Роз. 1м с з/к без з/ш 16А РС10-3-Км крем GENERICA | инфо | шт |  | КОРОБКА/БОКС | 120 | 10 | 10 | 178.33 | 148.6083 |  |  | Нет | 133.7475 | 111.4562 | 60. Продукция ТМ GENERICA | 60.06 Изделия электроустановочные, удлинители и силовые разъемы GENERICA | 60.06.01 Электроустановочные изделия скрытого монтажа KVARTA | 60.06.01.04 Электроустановочные изделия KVARTA керамич. механизм цвет: кремовый | нет данных
564 | ERK14-K33-16-K | KVARTA Роз. 1м с з/к/ш 16А кер. РСш10-3-Км крем. GENERICA | инфо | шт |  | КОРОБКА/БОКС | 120 | 10 | 10 | 187.56 | 156.3 |  |  | Нет | 140.67 | 117.225 | 60. Продукция ТМ GENERICA | 60.06 Изделия электроустановочные, удлинители и силовые разъемы GENERICA | 60.06.01 Электроустановочные изделия скрытого монтажа KVARTA | 60.06.01.04 Электроустановочные изделия KVARTA керамич. механизм цвет: кремовый | нет данных
565 | ERK20-K33-10-K | KVARTA Роз. 2м без з/к/ш 10А кер. РС12-2-Км крем. GENERICA | инфо | шт |  | КОРОБКА/БОКС | 100 | 10 | 10 | 213.97 | 178.3083 |  |  | Нет | 160.4775 | 133.7312 | 60. Продукция ТМ GENERICA | 60.06 Изделия электроустановочные, удлинители и силовые разъемы GENERICA | 60.06.01 Электроустановочные изделия скрытого монтажа KVARTA | 60.06.01.04 Электроустановочные изделия KVARTA керамич. механизм цвет: кремовый | нет данных
566 | ERK21-K33-16-K | KVARTA Роз. 2м с з/к без з/ш 16А РС12-3-Км кр. GENERICA | инфо | шт |  | КОРОБКА/БОКС | 100 | 10 | 10 | 247.88 | 206.5667 |  |  | Нет | 185.91 | 154.925 | 60. Продукция ТМ GENERICA | 60.06 Изделия электроустановочные, удлинители и силовые разъемы GENERICA | 60.06.01 Электроустановочные изделия скрытого монтажа KVARTA | 60.06.01.04 Электроустановочные изделия KVARTA керамич. механизм цвет: кремовый | нет данных
567 | ERK24-K33-16-K | KVARTA Роз. 2м с з/к/ш 16А кер. РСш12-3-Км крем. GENERICA | инфо | шт |  | КОРОБКА/БОКС | 100 | 10 | 10 | 258.34 | 215.2833 |  |  | Нет | 193.755 | 161.4625 | 60. Продукция ТМ GENERICA | 60.06 Изделия электроустановочные, удлинители и силовые разъемы GENERICA | 60.06.01 Электроустановочные изделия скрытого монтажа KVARTA | 60.06.01.04 Электроустановочные изделия KVARTA керамич. механизм цвет: кремовый | нет данных
568 | EVK10-K33-10-K | KVARTA Выключ. 1-кл. 10А кер. ВС10-1-0-Км крем. GENERICA | инфо | шт |  | КОРОБКА/БОКС | 120 | 10 | 10 | 141.44 | 117.8667 |  |  | Нет | 106.08 | 88.4 | 60. Продукция ТМ GENERICA | 60.06 Изделия электроустановочные, удлинители и силовые разъемы GENERICA | 60.06.01 Электроустановочные изделия скрытого монтажа KVARTA | 60.06.01.04 Электроустановочные изделия KVARTA керамич. механизм цвет: кремовый | 2
569 | EVK20-K33-10-K | KVARTA Выключ. 2-кл. 10А кер. ВС10-2-0-Км крем. GENERICA | инфо | шт |  | КОРОБКА/БОКС | 120 | 10 | 10 | 158.5 | 132.0833 |  |  | Нет | 118.875 | 99.0625 | 60. Продукция ТМ GENERICA | 60.06 Изделия электроустановочные, удлинители и силовые разъемы GENERICA | 60.06.01 Электроустановочные изделия скрытого монтажа KVARTA | 60.06.01.04 Электроустановочные изделия KVARTA керамич. механизм цвет: кремовый | 2
570 | EAV10-K01-DM | VEGA Роз. 1м TV РТВ10-ВБ бел. GENERICA | инфо | шт |  | ГОФРОКОРОБ | 200 | 1 | 1 | 149.42 | 124.5167 |  |  | Нет | 112.065 | 93.3875 | 60. Продукция ТМ GENERICA | 60.06 Изделия электроустановочные, удлинители и силовые разъемы GENERICA | 60.06.02 Электроустановочные изделия скрытого монтажа VEGA | 60.06.02.01 Электроустановочные изделия VEGA цвет: белый | нет данных
571 | EIV20-K01-DM | VEGA Роз. 2м RJ11/RJ45 РК/Т12-ВБ бел. GENERICA | инфо | шт |  | ГОФРОКОРОБ | 200 | 1 | 1 | 329.28 | 274.4 |  |  | Нет | 246.96 | 205.8 | 60. Продукция ТМ GENERICA | 60.06 Изделия электроустановочные, удлинители и силовые разъемы GENERICA | 60.06.02 Электроустановочные изделия скрытого монтажа VEGA | 60.06.02.01 Электроустановочные изделия VEGA цвет: белый | нет данных
572 | EKV15-K01-DM | VEGA Роз. 1м комп. RJ45 кат.5е РК10-ВБ бел. GENERICA | инфо | шт |  | ГОФРОКОРОБ | 200 | 1 | 1 | 290 | 241.6667 |  |  | Нет | 217.5 | 181.25 | 60. Продукция ТМ GENERICA | 60.06 Изделия электроустановочные, удлинители и силовые разъемы GENERICA | 60.06.02 Электроустановочные изделия скрытого монтажа VEGA | 60.06.02.01 Электроустановочные изделия VEGA цвет: белый | нет данных
573 | EKV25-K01-DM | VEGA Роз. 2м комп. RJ45 кат.5е РК10-2-ВБ бел. GENERICA | инфо | шт |  | ГОФРОКОРОБ | 200 | 1 | 1 | 471.06 | 392.55 |  |  | Нет | 353.295 | 294.4125 | 60. Продукция ТМ GENERICA | 60.06 Изделия электроустановочные, удлинители и силовые разъемы GENERICA | 60.06.02 Электроустановочные изделия скрытого монтажа VEGA | 60.06.02.01 Электроустановочные изделия VEGA цвет: белый | нет данных
574 | ERV10-K01-10-DM | VEGA Роз. 1м без з/к/ш 10А РС10-2-ВБ бел. GENERICA | инфо | шт |  | ГОФРОКОРОБ | 200 | 1 | 1 | 124.6 | 103.8333 |  |  | Нет | 93.45 | 77.875 | 60. Продукция ТМ GENERICA | 60.06 Изделия электроустановочные, удлинители и силовые разъемы GENERICA | 60.06.02 Электроустановочные изделия скрытого монтажа VEGA | 60.06.02.01 Электроустановочные изделия VEGA цвет: белый | нет данных
575 | ERV11-K01-16-DM | VEGA Роз. 1м с з/к без з/ш 16А РС10-3-ВБ бел. GENERICA | инфо | шт |  | ГОФРОКОРОБ | 200 | 1 | 1 | 137.38 | 114.4833 |  |  | Нет | 103.035 | 85.8625 | 60. Продукция ТМ GENERICA | 60.06 Изделия электроустановочные, удлинители и силовые разъемы GENERICA | 60.06.02 Электроустановочные изделия скрытого монтажа VEGA | 60.06.02.01 Электроустановочные изделия VEGA цвет: белый | нет данных
576 | ERV14-K01-16-DM | VEGA Роз. 1м с з/к/ш 16А РСш10-3-ВБ бел. GENERICA | инфо | шт |  | ГОФРОКОРОБ | 200 | 1 | 1 | 142.64 | 118.8667 |  |  | Нет | 106.98 | 89.15 | 60. Продукция ТМ GENERICA | 60.06 Изделия электроустановочные, удлинители и силовые разъемы GENERICA | 60.06.02 Электроустановочные изделия скрытого монтажа VEGA | 60.06.02.01 Электроустановочные изделия VEGA цвет: белый | нет данных
577 | ERV16-K01-16-DM | VEGA Роз. 1м с з/к/ш/кр 16А IP44 РСбш10-3-ВБ бел. GENERICA | инфо | шт |  | ГОФРОКОРОБ | 160 | 1 | 1 | 230.56 | 192.1333 |  |  | Нет | 172.92 | 144.1 | 60. Продукция ТМ GENERICA | 60.06 Изделия электроустановочные, удлинители и силовые разъемы GENERICA | 60.06.02 Электроустановочные изделия скрытого монтажа VEGA | 60.06.02.01 Электроустановочные изделия VEGA цвет: белый | нет данных
578 | ERV20-K01-10-DM | VEGA Роз. 2м без з/к/ш 10А РС12-2-ВБ бел. GENERICA | инфо | шт |  | ГОФРОКОРОБ | 100 | 1 | 1 | 177.86 | 148.2167 |  |  | Нет | 133.395 | 111.1625 | 60. Продукция ТМ GENERICA | 60.06 Изделия электроустановочные, удлинители и силовые разъемы GENERICA | 60.06.02 Электроустановочные изделия скрытого монтажа VEGA | 60.06.02.01 Электроустановочные изделия VEGA цвет: белый | нет данных
579 | ERV21-K01-16-DM | VEGA Роз. 2м с з/к без з/ш 16А РС12-3-ВБ бел. GENERICA | инфо | шт |  | ГОФРОКОРОБ | 100 | 1 | 1 | 208.99 | 174.1583 |  |  | Нет | 156.7425 | 130.6188 | 60. Продукция ТМ GENERICA | 60.06 Изделия электроустановочные, удлинители и силовые разъемы GENERICA | 60.06.02 Электроустановочные изделия скрытого монтажа VEGA | 60.06.02.01 Электроустановочные изделия VEGA цвет: белый | нет данных
580 | ERV24-K01-16-DM | VEGA Роз. 2м с з/к/ш 16А РСш12-3-ВБ бел. GENERICA | инфо | шт |  | ГОФРОКОРОБ | 100 | 1 | 1 | 223.9 | 186.5833 |  |  | Нет | 167.925 | 139.9375 | 60. Продукция ТМ GENERICA | 60.06 Изделия электроустановочные, удлинители и силовые разъемы GENERICA | 60.06.02 Электроустановочные изделия скрытого монтажа VEGA | 60.06.02.01 Электроустановочные изделия VEGA цвет: белый | нет данных
581 | ETV10-K01-DM | VEGA Роз. 1м телеф. RJ11 РТ10-ВБ бел. GENERICA | инфо | шт |  | ГОФРОКОРОБ | 200 | 1 | 1 | 140.62 | 117.1833 |  |  | Нет | 105.465 | 87.8875 | 60. Продукция ТМ GENERICA | 60.06 Изделия электроустановочные, удлинители и силовые разъемы GENERICA | 60.06.02 Электроустановочные изделия скрытого монтажа VEGA | 60.06.02.01 Электроустановочные изделия VEGA цвет: белый | нет данных
582 | EVV10-K01-10-DM | VEGA Выключ. 1-кл. 10А ВС10-1-0-ВБ бел. GENERICA | инфо | шт |  | ГОФРОКОРОБ | 200 | 1 | 1 | 116.34 | 96.95 |  |  | Нет | 87.255 | 72.7125 | 60. Продукция ТМ GENERICA | 60.06 Изделия электроустановочные, удлинители и силовые разъемы GENERICA | 60.06.02 Электроустановочные изделия скрытого монтажа VEGA | 60.06.02.01 Электроустановочные изделия VEGA цвет: белый | нет данных
583 | EVV11-K01-10-DM | VEGA Выключ. 1-кл. с инд. 10А ВС10-1-1-ВБ бел. GENERICA | инфо | шт |  | ГОФРОКОРОБ | 200 | 1 | 1 | 165.36 | 137.8 |  |  | Нет | 124.02 | 103.35 | 60. Продукция ТМ GENERICA | 60.06 Изделия электроустановочные, удлинители и силовые разъемы GENERICA | 60.06.02 Электроустановочные изделия скрытого монтажа VEGA | 60.06.02.01 Электроустановочные изделия VEGA цвет: белый | нет данных
584 | EVV12-K01-10-DM | VEGA Выключ. 1-кл. проход. 10А ВСп10-1-0-ВБ бел. GENERICA | инфо | шт |  | ГОФРОКОРОБ | 200 | 1 | 1 | 146.77 | 122.3083 |  |  | Нет | 110.0775 | 91.7313 | 60. Продукция ТМ GENERICA | 60.06 Изделия электроустановочные, удлинители и силовые разъемы GENERICA | 60.06.02 Электроустановочные изделия скрытого монтажа VEGA | 60.06.02.01 Электроустановочные изделия VEGA цвет: белый | нет данных
585 | EVV20-K01-10-DM | VEGA Выключ. 2-кл. 10А ВС10-2-0-ВБ бел. GENERICA | инфо | шт |  | ГОФРОКОРОБ | 200 | 1 | 1 | 141.41 | 117.8417 |  |  | Нет | 106.0575 | 88.3812 | 60. Продукция ТМ GENERICA | 60.06 Изделия электроустановочные, удлинители и силовые разъемы GENERICA | 60.06.02 Электроустановочные изделия скрытого монтажа VEGA | 60.06.02.01 Электроустановочные изделия VEGA цвет: белый | нет данных
586 | EVV21-K01-10-DM | VEGA Выключ. 2-кл. с инд. 10А ВС10-2-1-ВБ бел. GENERICA | инфо | шт |  | ГОФРОКОРОБ | 200 | 1 | 1 | 170.98 | 142.4833 |  |  | Нет | 128.235 | 106.8625 | 60. Продукция ТМ GENERICA | 60.06 Изделия электроустановочные, удлинители и силовые разъемы GENERICA | 60.06.02 Электроустановочные изделия скрытого монтажа VEGA | 60.06.02.01 Электроустановочные изделия VEGA цвет: белый | нет данных
587 | EVV30-K01-10-DM | VEGA Выключ. 3 кл. 10А ВС10-3-0-ВБ бел. GENERICA | инфо | шт |  | ГОФРОКОРОБ | 200 | 1 | 1 | 175.88 | 146.5667 |  |  | Нет | 131.91 | 109.925 | 60. Продукция ТМ GENERICA | 60.06 Изделия электроустановочные, удлинители и силовые разъемы GENERICA | 60.06.02 Электроустановочные изделия скрытого монтажа VEGA | 60.06.02.01 Электроустановочные изделия VEGA цвет: белый | нет данных
588 | EAO10-K01-DC | OKTAVA Роз. 1м TV о/у РТВ20-ОБ бел. GENERICA | инфо | шт |  | ГОФРОКОРОБ | 432 | 36 | 36 | 187.73 | 156.4417 |  |  | Нет | 140.7975 | 117.3312 | 60. Продукция ТМ GENERICA | 60.06 Изделия электроустановочные, удлинители и силовые разъемы GENERICA | 60.06.03 Электроустановочные изделия открытого монтажа IP20 OKTAVA | 60.06.03.01 Электроустановочные изделия OKTAVA цвет: белый | нет данных
589 | ERO10-K01-10-DC | OKTAVA Роз. 1м без з/к о/у 10А РС20-2-ОБ бел. GENERICA | инфо | шт |  | ГОФРОКОРОБ | 432 | 36 | 36 | 147.46 | 122.8833 |  |  | Нет | 110.595 | 92.1625 | 60. Продукция ТМ GENERICA | 60.06 Изделия электроустановочные, удлинители и силовые разъемы GENERICA | 60.06.03 Электроустановочные изделия открытого монтажа IP20 OKTAVA | 60.06.03.01 Электроустановочные изделия OKTAVA цвет: белый | нет данных
590 | ERO11-K01-16-DC | OKTAVA Роз. 1м с з/к о/у 16А РС20-3-ОБ бел. GENERICA | инфо | шт |  | ГОФРОКОРОБ | 360 | 30 | 30 | 147.66 | 123.05 |  |  | Нет | 110.745 | 92.2875 | 60. Продукция ТМ GENERICA | 60.06 Изделия электроустановочные, удлинители и силовые разъемы GENERICA | 60.06.03 Электроустановочные изделия открытого монтажа IP20 OKTAVA | 60.06.03.01 Электроустановочные изделия OKTAVA цвет: белый | нет данных
591 | ERO13-K01-10-DC | OKTAVA Роз. 1м без з/к с з/ш о/у 10А РСш20-2-ОБ бел GENERICA | инфо | шт |  | ГОФРОКОРОБ | 432 | 36 | 36 | 148.92 | 124.1 |  |  | Нет | 111.69 | 93.075 | 60. Продукция ТМ GENERICA | 60.06 Изделия электроустановочные, удлинители и силовые разъемы GENERICA | 60.06.03 Электроустановочные изделия открытого монтажа IP20 OKTAVA | 60.06.03.01 Электроустановочные изделия OKTAVA цвет: белый | нет данных
592 | ERO14-K01-16-DC | OKTAVA Роз. 1м с з/к/ш о/у 16А РСш20-3-ОБ бел. GENERICA | инфо | шт |  | ГОФРОКОРОБ | 360 | 30 | 30 | 167.52 | 139.6 |  |  | Нет | 125.64 | 104.7 | 60. Продукция ТМ GENERICA | 60.06 Изделия электроустановочные, удлинители и силовые разъемы GENERICA | 60.06.03 Электроустановочные изделия открытого монтажа IP20 OKTAVA | 60.06.03.01 Электроустановочные изделия OKTAVA цвет: белый | нет данных
593 | ERO20-K01-10-DC | OKTAVA Роз. 2м без з/к о/у 10А РС22-2-ОБ бел. GENERICA | инфо | шт |  | ГОФРОКОРОБ | 288 | 24 | 24 | 190.81 | 159.0083 |  |  | Нет | 143.1075 | 119.2562 | 60. Продукция ТМ GENERICA | 60.06 Изделия электроустановочные, удлинители и силовые разъемы GENERICA | 60.06.03 Электроустановочные изделия открытого монтажа IP20 OKTAVA | 60.06.03.01 Электроустановочные изделия OKTAVA цвет: белый | нет данных
594 | ERO21-K01-16-DC | OKTAVA Роз. 2м с з/к о/у 16А РС22-3-ОБ бел. GENERICA | инфо | шт |  | ГОФРОКОРОБ | 216 | 18 | 18 | 227.18 | 189.3167 |  |  | Нет | 170.385 | 141.9875 | 60. Продукция ТМ GENERICA | 60.06 Изделия электроустановочные, удлинители и силовые разъемы GENERICA | 60.06.03 Электроустановочные изделия открытого монтажа IP20 OKTAVA | 60.06.03.01 Электроустановочные изделия OKTAVA цвет: белый | нет данных
595 | ERO23-K01-10-DC | OKTAVA Роз. 2м без з/к с з/ш о/у 10А РСш22-2-ОБ бел GENERICA | инфо | шт |  | ГОФРОКОРОБ | 288 | 24 | 24 | 222.17 | 185.1417 |  |  | Нет | 166.6275 | 138.8562 | 60. Продукция ТМ GENERICA | 60.06 Изделия электроустановочные, удлинители и силовые разъемы GENERICA | 60.06.03 Электроустановочные изделия открытого монтажа IP20 OKTAVA | 60.06.03.01 Электроустановочные изделия OKTAVA цвет: белый | нет данных
596 | ERO24-K01-16-DC | OKTAVA Роз. 2м с з/к/ш о/у 16А РСш22-3-ОБ бел. GENERICA | инфо | шт |  | ГОФРОКОРОБ | 216 | 18 | 18 | 225.06 | 187.55 |  |  | Нет | 168.795 | 140.6625 | 60. Продукция ТМ GENERICA | 60.06 Изделия электроустановочные, удлинители и силовые разъемы GENERICA | 60.06.03 Электроустановочные изделия открытого монтажа IP20 OKTAVA | 60.06.03.01 Электроустановочные изделия OKTAVA цвет: белый | нет данных
597 | ERO30-K01-10-DC | OKTAVA Роз. 3м без з/к о/у 10А РС23-2-ОБ бел. GENERICA | инфо | шт |  | ГОФРОКОРОБ | 288 | 24 | 24 | 350.92 | 292.4333 |  |  | Нет | 263.19 | 219.325 | 60. Продукция ТМ GENERICA | 60.06 Изделия электроустановочные, удлинители и силовые разъемы GENERICA | 60.06.03 Электроустановочные изделия открытого монтажа IP20 OKTAVA | 60.06.03.01 Электроустановочные изделия OKTAVA цвет: белый | нет данных
598 | ERO31-K01-16-DC | OKTAVA Роз. 3м с з/к о/у 16А РС23-3-ОБ бел. GENERICA | инфо | шт |  | ГОФРОКОРОБ | 240 | 20 | 20 | 455.74 | 379.7833 |  |  | Нет | 341.805 | 284.8375 | 60. Продукция ТМ GENERICA | 60.06 Изделия электроустановочные, удлинители и силовые разъемы GENERICA | 60.06.03 Электроустановочные изделия открытого монтажа IP20 OKTAVA | 60.06.03.01 Электроустановочные изделия OKTAVA цвет: белый | нет данных
599 | ERO40-K01-10-DC | OKTAVA Роз. 4м без з/к о/у 10А РС24-2-ОБ бел. GENERICA | инфо | шт |  | ГОФРОКОРОБ | 240 | 20 | 20 | 547.26 | 456.05 |  |  | Нет | 410.445 | 342.0375 | 60. Продукция ТМ GENERICA | 60.06 Изделия электроустановочные, удлинители и силовые разъемы GENERICA | 60.06.03 Электроустановочные изделия открытого монтажа IP20 OKTAVA | 60.06.03.01 Электроустановочные изделия OKTAVA цвет: белый | нет данных
600 | ERO41-K01-16-DC | OKTAVA Роз. 4м с з/к о/у 16А РС24-3-ОБ бел. GENERICA | инфо | шт |  | ГОФРОКОРОБ | 192 | 16 | 16 | 671.92 | 559.9333 |  |  | Нет | 503.94 | 419.95 | 60. Продукция ТМ GENERICA | 60.06 Изделия электроустановочные, удлинители и силовые разъемы GENERICA | 60.06.03 Электроустановочные изделия открытого монтажа IP20 OKTAVA | 60.06.03.01 Электроустановочные изделия OKTAVA цвет: белый | нет данных
601 | ETO10-K01-DC | OKTAVA Роз. 1м телеф. RJ11 о/у РТ20-ОБ бел. GENERICA | инфо | шт |  | ГОФРОКОРОБ | 432 | 36 | 36 | 174.64 | 145.5333 |  |  | Нет | 130.98 | 109.15 | 60. Продукция ТМ GENERICA | 60.06 Изделия электроустановочные, удлинители и силовые разъемы GENERICA | 60.06.03 Электроустановочные изделия открытого монтажа IP20 OKTAVA | 60.06.03.01 Электроустановочные изделия OKTAVA цвет: белый | нет данных
602 | EVO10-K01-10-DC | OKTAVA Выключ. 1-кл. о/у 10А ВС20-1-0-ОБ бел. GENERICA | инфо | шт |  | ГОФРОКОРОБ | 432 | 36 | 36 | 113.63 | 94.6917 |  |  | Нет | 85.2225 | 71.0187 | 60. Продукция ТМ GENERICA | 60.06 Изделия электроустановочные, удлинители и силовые разъемы GENERICA | 60.06.03 Электроустановочные изделия открытого монтажа IP20 OKTAVA | 60.06.03.01 Электроустановочные изделия OKTAVA цвет: белый | нет данных
603 | EVO11-K01-10-DC | OKTAVA Выключ. 1-кл. с инд. о/у 10А ВС20-1-1-ОБ бел GENERICA | инфо | шт |  | ГОФРОКОРОБ | 432 | 36 | 36 | 143.51 | 119.5917 |  |  | Нет | 107.6325 | 89.6937 | 60. Продукция ТМ GENERICA | 60.06 Изделия электроустановочные, удлинители и силовые разъемы GENERICA | 60.06.03 Электроустановочные изделия открытого монтажа IP20 OKTAVA | 60.06.03.01 Электроустановочные изделия OKTAVA цвет: белый | нет данных
604 | EVO13-K01-10-DC | OKTAVA Выключ. 1-кл. кноп о/ у 10А ВСк20-1-0-ОБ бел GENERICA | инфо | шт |  | ГОФРОКОРОБ | 432 | 36 | 36 | 134.86 | 112.3833 |  |  | Нет | 101.145 | 84.2875 | 60. Продукция ТМ GENERICA | 60.06 Изделия электроустановочные, удлинители и силовые разъемы GENERICA | 60.06.03 Электроустановочные изделия открытого монтажа IP20 OKTAVA | 60.06.03.01 Электроустановочные изделия OKTAVA цвет: белый | нет данных
605 | EVO20-K01-10-DC | OKTAVA Выключ. 2-кл. о/у 10А ВС20-2-0-ОБ бел. GENERICA | инфо | шт |  | ГОФРОКОРОБ | 432 | 36 | 36 | 127.36 | 106.1333 |  |  | Нет | 95.52 | 79.6 | 60. Продукция ТМ GENERICA | 60.06 Изделия электроустановочные, удлинители и силовые разъемы GENERICA | 60.06.03 Электроустановочные изделия открытого монтажа IP20 OKTAVA | 60.06.03.01 Электроустановочные изделия OKTAVA цвет: белый | нет данных
606 | EVO21-K01-10-DC | OKTAVA Выключ. 2-кл. с инд. о/у 10А ВС20-2-1-ОБ бел GENERICA | инфо | шт |  | ГОФРОКОРОБ | 432 | 36 | 36 | 159.46 | 132.8833 |  |  | Нет | 119.595 | 99.6625 | 60. Продукция ТМ GENERICA | 60.06 Изделия электроустановочные, удлинители и силовые разъемы GENERICA | 60.06.03 Электроустановочные изделия открытого монтажа IP20 OKTAVA | 60.06.03.01 Электроустановочные изделия OKTAVA цвет: белый | нет данных
607 | EAO10-K33-DC | OKTAVA Роз. 1м TV о/у РТВ20-ОКм крем. GENERICA | инфо | шт |  | ГОФРОКОРОБ | 432 | 36 | 36 | 156.58 | 130.4833 |  |  | Нет | 117.435 | 97.8625 | 60. Продукция ТМ GENERICA | 60.06 Изделия электроустановочные, удлинители и силовые разъемы GENERICA | 60.06.03 Электроустановочные изделия открытого монтажа IP20 OKTAVA | 60.06.03.02 Электроустановочные изделия OKTAVA цвет: кремовый | нет данных
608 | ERO10-K33-10-DC | OKTAVA Роз. 1м без з/к о/у 10А РС20-2-ОКм крем. GENERICA | инфо | шт |  | ГОФРОКОРОБ | 432 | 36 | 36 | 122.92 | 102.4333 |  |  | Нет | 92.19 | 76.825 | 60. Продукция ТМ GENERICA | 60.06 Изделия электроустановочные, удлинители и силовые разъемы GENERICA | 60.06.03 Электроустановочные изделия открытого монтажа IP20 OKTAVA | 60.06.03.02 Электроустановочные изделия OKTAVA цвет: кремовый | нет данных
609 | ERO11-K33-16-DC | OKTAVA Роз. 1м с з/к о/у 16А РС20-3-ОКм крем. GENERICA | инфо | шт |  | ГОФРОКОРОБ | 360 | 30 | 30 | 147.66 | 123.05 |  |  | Нет | 110.745 | 92.2875 | 60. Продукция ТМ GENERICA | 60.06 Изделия электроустановочные, удлинители и силовые разъемы GENERICA | 60.06.03 Электроустановочные изделия открытого монтажа IP20 OKTAVA | 60.06.03.02 Электроустановочные изделия OKTAVA цвет: кремовый | нет данных
610 | ERO14-K33-16-DC | OKTAVA Роз. 1м с з/к/ш о/у 16А РСш20-3-ОКм крем. GENERICA | инфо | шт |  | ГОФРОКОРОБ | 360 | 30 | 30 | 164.02 | 136.6833 |  |  | Нет | 123.015 | 102.5125 | 60. Продукция ТМ GENERICA | 60.06 Изделия электроустановочные, удлинители и силовые разъемы GENERICA | 60.06.03 Электроустановочные изделия открытого монтажа IP20 OKTAVA | 60.06.03.02 Электроустановочные изделия OKTAVA цвет: кремовый | нет данных
611 | ERO20-K33-10-DC | OKTAVA Роз. 2м без з/к о/у 10А РС22-2-ОКм крем. GENERICA | инфо | шт |  | ГОФРОКОРОБ | 288 | 24 | 24 | 194.54 | 162.1167 |  |  | Нет | 145.905 | 121.5875 | 60. Продукция ТМ GENERICA | 60.06 Изделия электроустановочные, удлинители и силовые разъемы GENERICA | 60.06.03 Электроустановочные изделия открытого монтажа IP20 OKTAVA | 60.06.03.02 Электроустановочные изделия OKTAVA цвет: кремовый | нет данных
612 | ERO21-K33-16-DC | OKTAVA Роз. 2м с з/к о/у 16А РС22-3-ОКм крем. GENERICA | инфо | шт |  | ГОФРОКОРОБ | 216 | 18 | 18 | 207.02 | 172.5167 |  |  | Нет | 155.265 | 129.3875 | 60. Продукция ТМ GENERICA | 60.06 Изделия электроустановочные, удлинители и силовые разъемы GENERICA | 60.06.03 Электроустановочные изделия открытого монтажа IP20 OKTAVA | 60.06.03.02 Электроустановочные изделия OKTAVA цвет: кремовый | нет данных
613 | ERO24-K33-16-DC | OKTAVA Роз. 2м с з/к/ш о/у 16А РСш22-3-ОКм крем. GENERICA | инфо | шт |  | ГОФРОКОРОБ | 216 | 18 | 18 | 223.44 | 186.2 |  |  | Нет | 167.58 | 139.65 | 60. Продукция ТМ GENERICA | 60.06 Изделия электроустановочные, удлинители и силовые разъемы GENERICA | 60.06.03 Электроустановочные изделия открытого монтажа IP20 OKTAVA | 60.06.03.02 Электроустановочные изделия OKTAVA цвет: кремовый | нет данных
614 | ERO30-K33-10-DC | OKTAVA Роз. 3м без з/к о/у 10А РС23-2-ОК крем. GENERICA | инфо | шт |  | ГОФРОКОРОБ | 288 | 24 | 24 | 311.44 | 259.5333 |  |  | Нет | 233.58 | 194.65 | 60. Продукция ТМ GENERICA | 60.06 Изделия электроустановочные, удлинители и силовые разъемы GENERICA | 60.06.03 Электроустановочные изделия открытого монтажа IP20 OKTAVA | 60.06.03.02 Электроустановочные изделия OKTAVA цвет: кремовый | нет данных
615 | ERO31-K33-16-DC | OKTAVA Роз. 3м с з/к о/у 16А РС23-3-ОК крем. GENERICA | инфо | шт |  | ГОФРОКОРОБ | 240 | 20 | 20 | 404.38 | 336.9833 |  |  | Нет | 303.285 | 252.7375 | 60. Продукция ТМ GENERICA | 60.06 Изделия электроустановочные, удлинители и силовые разъемы GENERICA | 60.06.03 Электроустановочные изделия открытого монтажа IP20 OKTAVA | 60.06.03.02 Электроустановочные изделия OKTAVA цвет: кремовый | нет данных
616 | ERO40-K33-10-DC | OKTAVA Роз. 4м без з/к о/у 10А РС24-2-ОК крем. GENERICA | инфо | шт |  | ГОФРОКОРОБ | 240 | 20 | 20 | 485.62 | 404.6833 |  |  | Нет | 364.215 | 303.5125 | 60. Продукция ТМ GENERICA | 60.06 Изделия электроустановочные, удлинители и силовые разъемы GENERICA | 60.06.03 Электроустановочные изделия открытого монтажа IP20 OKTAVA | 60.06.03.02 Электроустановочные изделия OKTAVA цвет: кремовый | нет данных
617 | ERO41-K33-16-DC | OKTAVA Роз. 4м с з/к о/у 16А РС24-3-ОК крем. GENERICA | инфо | шт |  | ГОФРОКОРОБ | 192 | 16 | 16 | 596.2 | 496.8333 |  |  | Нет | 447.15 | 372.625 | 60. Продукция ТМ GENERICA | 60.06 Изделия электроустановочные, удлинители и силовые разъемы GENERICA | 60.06.03 Электроустановочные изделия открытого монтажа IP20 OKTAVA | 60.06.03.02 Электроустановочные изделия OKTAVA цвет: кремовый | нет данных
618 | ETO10-K33-DC | OKTAVA Роз. 1м телеф. RJ11 о/у РТ20-ОКм крем. GENERICA | инфо | шт |  | ГОФРОКОРОБ | 432 | 36 | 36 | 169.06 | 140.8833 |  |  | Нет | 126.795 | 105.6625 | 60. Продукция ТМ GENERICA | 60.06 Изделия электроустановочные, удлинители и силовые разъемы GENERICA | 60.06.03 Электроустановочные изделия открытого монтажа IP20 OKTAVA | 60.06.03.02 Электроустановочные изделия OKTAVA цвет: кремовый | нет данных
619 | EVO10-K33-10-DC | OKTAVA Выключ. 1-кл. о/у 10А ВС20-1-0-ОКм крем. GENERICA | инфо | шт |  | ГОФРОКОРОБ | 432 | 36 | 36 | 111.25 | 92.7083 |  |  | Нет | 83.4375 | 69.5312 | 60. Продукция ТМ GENERICA | 60.06 Изделия электроустановочные, удлинители и силовые разъемы GENERICA | 60.06.03 Электроустановочные изделия открытого монтажа IP20 OKTAVA | 60.06.03.02 Электроустановочные изделия OKTAVA цвет: кремовый | нет данных
620 | EVO11-K33-10-DC | OKTAVA Выключ. 1-кл с инд о/у 10А ВС20-1-1-ОКм крем GENERICA | инфо | шт |  | ГОФРОКОРОБ | 432 | 36 | 36 | 118.45 | 98.7083 |  |  | Нет | 88.8375 | 74.0312 | 60. Продукция ТМ GENERICA | 60.06 Изделия электроустановочные, удлинители и силовые разъемы GENERICA | 60.06.03 Электроустановочные изделия открытого монтажа IP20 OKTAVA | 60.06.03.02 Электроустановочные изделия OKTAVA цвет: кремовый | нет данных
621 | EVO13-K33-10-DC | OKTAVA Выключ. 1-кл кноп о/у 10А ВСк20-1-0-ОКм крем GENERICA | инфо | шт |  | ГОФРОКОРОБ | 432 | 36 | 36 | 119.6 | 99.6667 |  |  | Нет | 89.7 | 74.75 | 60. Продукция ТМ GENERICA | 60.06 Изделия электроустановочные, удлинители и силовые разъемы GENERICA | 60.06.03 Электроустановочные изделия открытого монтажа IP20 OKTAVA | 60.06.03.02 Электроустановочные изделия OKTAVA цвет: кремовый | нет данных
622 | EVO20-K33-10-DC | OKTAVA Выключ. 2-кл. о/у 10А ВС20-2-0-ОКм крем. GENERICA | инфо | шт |  | ГОФРОКОРОБ | 432 | 36 | 36 | 121.27 | 101.0583 |  |  | Нет | 90.9525 | 75.7938 | 60. Продукция ТМ GENERICA | 60.06 Изделия электроустановочные, удлинители и силовые разъемы GENERICA | 60.06.03 Электроустановочные изделия открытого монтажа IP20 OKTAVA | 60.06.03.02 Электроустановочные изделия OKTAVA цвет: кремовый | нет данных
623 | EVO21-K33-10-DC | OKTAVA Выключ. 2-кл с инд о/у 10А ВС20-2-1-ОКм крем GENERICA | инфо | шт |  | ГОФРОКОРОБ | 432 | 36 | 36 | 137.39 | 114.4917 |  |  | Нет | 103.0425 | 85.8688 | 60. Продукция ТМ GENERICA | 60.06 Изделия электроустановочные, удлинители и силовые разъемы GENERICA | 60.06.03 Электроустановочные изделия открытого монтажа IP20 OKTAVA | 60.06.03.02 Электроустановочные изделия OKTAVA цвет: кремовый | нет данных
624 | EAO10-K04-DC | OKTAVA Роз. 1м TV о/у РТВ20-ОД дуб GENERICA | инфо | шт | Заказная | ГОФРОКОРОБ | 432 | 36 | 36 | 211.98 | 176.65 |  |  | Нет | 158.985 | 132.4875 | 60. Продукция ТМ GENERICA | 60.06 Изделия электроустановочные, удлинители и силовые разъемы GENERICA | 60.06.03 Электроустановочные изделия открытого монтажа IP20 OKTAVA | 60.06.03.03 Электроустановочные изделия OKTAVA цвет: дуб | нет данных
625 | ERO10-K04-10-DC | OKTAVA Роз. 1м без з/к о/у 10А РС20-2-ОД дуб GENERICA | инфо | шт |  | ГОФРОКОРОБ | 432 | 36 | 36 | 217.1 | 180.9167 |  |  | Нет | 162.825 | 135.6875 | 60. Продукция ТМ GENERICA | 60.06 Изделия электроустановочные, удлинители и силовые разъемы GENERICA | 60.06.03 Электроустановочные изделия открытого монтажа IP20 OKTAVA | 60.06.03.03 Электроустановочные изделия OKTAVA цвет: дуб | нет данных
626 | ERO11-K04-16-DC | OKTAVA Роз. 1м с з/к о/у 16А РС20-3-ОД дуб GENERICA | инфо | шт |  | ГОФРОКОРОБ | 360 | 30 | 30 | 242.75 | 202.2917 |  |  | Нет | 182.0625 | 151.7188 | 60. Продукция ТМ GENERICA | 60.06 Изделия электроустановочные, удлинители и силовые разъемы GENERICA | 60.06.03 Электроустановочные изделия открытого монтажа IP20 OKTAVA | 60.06.03.03 Электроустановочные изделия OKTAVA цвет: дуб | нет данных
627 | ERO13-K04-10-DC | OKTAVA Роз 1-я без з/к с з/ш о/у 10А РСш20-2-ОД дуб GENERICA | инфо | шт |  | ГОФРОКОРОБ | 432 | 36 | 36 | 252.78 | 210.65 |  |  | Нет | 189.585 | 157.9875 | 60. Продукция ТМ GENERICA | 60.06 Изделия электроустановочные, удлинители и силовые разъемы GENERICA | 60.06.03 Электроустановочные изделия открытого монтажа IP20 OKTAVA | 60.06.03.03 Электроустановочные изделия OKTAVA цвет: дуб | нет данных
628 | ERO14-K04-16-DC | OKTAVA Роз. 1м с з/к/ш о/у 16А РСш20-3-ОД дуб GENERICA | инфо | шт |  | ГОФРОКОРОБ | 360 | 30 | 30 | 274.12 | 228.4333 |  |  | Нет | 205.59 | 171.325 | 60. Продукция ТМ GENERICA | 60.06 Изделия электроустановочные, удлинители и силовые разъемы GENERICA | 60.06.03 Электроустановочные изделия открытого монтажа IP20 OKTAVA | 60.06.03.03 Электроустановочные изделия OKTAVA цвет: дуб | нет данных
629 | ERO20-K04-10-DC | OKTAVA Роз. 2м без з/к о/у 10А РС22-2-ОД дуб GENERICA | инфо | шт |  | ГОФРОКОРОБ | 288 | 24 | 24 | 351.79 | 293.1583 |  |  | Нет | 263.8425 | 219.8688 | 60. Продукция ТМ GENERICA | 60.06 Изделия электроустановочные, удлинители и силовые разъемы GENERICA | 60.06.03 Электроустановочные изделия открытого монтажа IP20 OKTAVA | 60.06.03.03 Электроустановочные изделия OKTAVA цвет: дуб | нет данных
630 | ERO21-K04-16-DC | OKTAVA Роз. 2м с з/к о/у 16А РС22-3-ОД дуб GENERICA | инфо | шт |  | ГОФРОКОРОБ | 216 | 18 | 18 | 391.28 | 326.0667 |  |  | Нет | 293.46 | 244.55 | 60. Продукция ТМ GENERICA | 60.06 Изделия электроустановочные, удлинители и силовые разъемы GENERICA | 60.06.03 Электроустановочные изделия открытого монтажа IP20 OKTAVA | 60.06.03.03 Электроустановочные изделия OKTAVA цвет: дуб | нет данных
631 | ERO24-K04-16-DC | OKTAVA Роз. 2м с з/к/ш о/у 16А РСш22-3-ОД дуб GENERICA | инфо | шт |  | ГОФРОКОРОБ | 216 | 18 | 18 | 442.32 | 368.6 |  |  | Нет | 331.74 | 276.45 | 60. Продукция ТМ GENERICA | 60.06 Изделия электроустановочные, удлинители и силовые разъемы GENERICA | 60.06.03 Электроустановочные изделия открытого монтажа IP20 OKTAVA | 60.06.03.03 Электроустановочные изделия OKTAVA цвет: дуб | нет данных
632 | ERO31-K04-16-DC | OKTAVA Роз. 3м с з/к о/у 16А РС23-3-ОД дуб GENERICA | инфо | шт |  | ГОФРОКОРОБ | 240 | 20 | 20 | 688.31 | 573.5917 |  |  | Нет | 516.2325 | 430.1938 | 60. Продукция ТМ GENERICA | 60.06 Изделия электроустановочные, удлинители и силовые разъемы GENERICA | 60.06.03 Электроустановочные изделия открытого монтажа IP20 OKTAVA | 60.06.03.03 Электроустановочные изделия OKTAVA цвет: дуб | нет данных
633 | ERO41-K04-16-DC | OKTAVA Роз. 4м с з/к о/у 16А РС24-3-ОД дуб GENERICA | инфо | шт |  | ГОФРОКОРОБ | 192 | 16 | 16 | 963.4 | 802.8333 |  |  | Нет | 722.55 | 602.125 | 60. Продукция ТМ GENERICA | 60.06 Изделия электроустановочные, удлинители и силовые разъемы GENERICA | 60.06.03 Электроустановочные изделия открытого монтажа IP20 OKTAVA | 60.06.03.03 Электроустановочные изделия OKTAVA цвет: дуб | нет данных
634 | EVO10-K04-10-DC | OKTAVA Выключ. 1-кл. о/у 10А ВС20-1-0-ОД дуб GENERICA | инфо | шт |  | ГОФРОКОРОБ | 432 | 36 | 36 | 203.11 | 169.2583 |  |  | Нет | 152.3325 | 126.9437 | 60. Продукция ТМ GENERICA | 60.06 Изделия электроустановочные, удлинители и силовые разъемы GENERICA | 60.06.03 Электроустановочные изделия открытого монтажа IP20 OKTAVA | 60.06.03.03 Электроустановочные изделия OKTAVA цвет: дуб | нет данных
635 | EVO11-K04-10-DC | OKTAVA Выключ. 1-кл. с инд. о/у 10А ВС20-1-1-ОД дуб GENERICA | инфо | шт |  | ГОФРОКОРОБ | 432 | 36 | 36 | 211.5 | 176.25 |  |  | Нет | 158.625 | 132.1875 | 60. Продукция ТМ GENERICA | 60.06 Изделия электроустановочные, удлинители и силовые разъемы GENERICA | 60.06.03 Электроустановочные изделия открытого монтажа IP20 OKTAVA | 60.06.03.03 Электроустановочные изделия OKTAVA цвет: дуб | нет данных
636 | EVO20-K04-10-DC | OKTAVA Выключ. 2-кл. о/у 10А ВС20-2-0-ОД дуб GENERICA | инфо | шт |  | ГОФРОКОРОБ | 432 | 36 | 36 | 214.03 | 178.3583 |  |  | Нет | 160.5225 | 133.7688 | 60. Продукция ТМ GENERICA | 60.06 Изделия электроустановочные, удлинители и силовые разъемы GENERICA | 60.06.03 Электроустановочные изделия открытого монтажа IP20 OKTAVA | 60.06.03.03 Электроустановочные изделия OKTAVA цвет: дуб | нет данных
637 | EVO21-K04-10-DC | OKTAVA Выключ. 2-кл. с инд. о/у 10А ВС20-2-1-ОД дуб GENERICA | инфо | шт |  | ГОФРОКОРОБ | 432 | 36 | 36 | 233.26 | 194.3833 |  |  | Нет | 174.945 | 145.7875 | 60. Продукция ТМ GENERICA | 60.06 Изделия электроустановочные, удлинители и силовые разъемы GENERICA | 60.06.03 Электроустановочные изделия открытого монтажа IP20 OKTAVA | 60.06.03.03 Электроустановочные изделия OKTAVA цвет: дуб | нет данных
638 | EAO10-K03-DC | OKTAVA Роз. 1м TV о/у РТВ20-ОС сосна GENERICA | инфо | шт |  | ГОФРОКОРОБ | 432 | 36 | 36 | 211.98 | 176.65 |  |  | Нет | 158.985 | 132.4875 | 60. Продукция ТМ GENERICA | 60.06 Изделия электроустановочные, удлинители и силовые разъемы GENERICA | 60.06.03 Электроустановочные изделия открытого монтажа IP20 OKTAVA | 60.06.03.04 Электроустановочные изделия OKTAVA цвет: сосна | нет данных
639 | ERO10-K03-10-DC | OKTAVA Роз. 1м без з/к о/у 10А РС20-2-ОС сосна GENERICA | инфо | шт |  | ГОФРОКОРОБ | 432 | 36 | 36 | 215.32 | 179.4333 |  |  | Нет | 161.49 | 134.575 | 60. Продукция ТМ GENERICA | 60.06 Изделия электроустановочные, удлинители и силовые разъемы GENERICA | 60.06.03 Электроустановочные изделия открытого монтажа IP20 OKTAVA | 60.06.03.04 Электроустановочные изделия OKTAVA цвет: сосна | нет данных
640 | ERO11-K03-16-DC | OKTAVA Роз. 1м с з/к о/у 16А РС20-3-ОС сосна GENERICA | инфо | шт |  | ГОФРОКОРОБ | 360 | 30 | 30 | 242.75 | 202.2917 |  |  | Нет | 182.0625 | 151.7188 | 60. Продукция ТМ GENERICA | 60.06 Изделия электроустановочные, удлинители и силовые разъемы GENERICA | 60.06.03 Электроустановочные изделия открытого монтажа IP20 OKTAVA | 60.06.03.04 Электроустановочные изделия OKTAVA цвет: сосна | нет данных
641 | ERO14-K03-16-DC | OKTAVA Роз. 1м с з/к/ш о/у 16А РСш20-3-ОС сосна GENERICA | инфо | шт |  | ГОФРОКОРОБ | 360 | 30 | 30 | 282.34 | 235.2833 |  |  | Нет | 211.755 | 176.4625 | 60. Продукция ТМ GENERICA | 60.06 Изделия электроустановочные, удлинители и силовые разъемы GENERICA | 60.06.03 Электроустановочные изделия открытого монтажа IP20 OKTAVA | 60.06.03.04 Электроустановочные изделия OKTAVA цвет: сосна | нет данных
642 | ERO20-K03-10-DC | OKTAVA Роз. 2м без з/к о/у 10А РС22-2-ОС сосна GENERICA | инфо | шт |  | ГОФРОКОРОБ | 288 | 24 | 24 | 351.79 | 293.1583 |  |  | Нет | 263.8425 | 219.8688 | 60. Продукция ТМ GENERICA | 60.06 Изделия электроустановочные, удлинители и силовые разъемы GENERICA | 60.06.03 Электроустановочные изделия открытого монтажа IP20 OKTAVA | 60.06.03.04 Электроустановочные изделия OKTAVA цвет: сосна | нет данных
643 | ERO21-K03-16-DC | OKTAVA Роз. 2м с з/к о/у 16А РС22-3-ОС сосна GENERICA | инфо | шт |  | ГОФРОКОРОБ | 216 | 18 | 18 | 391.28 | 326.0667 |  |  | Нет | 293.46 | 244.55 | 60. Продукция ТМ GENERICA | 60.06 Изделия электроустановочные, удлинители и силовые разъемы GENERICA | 60.06.03 Электроустановочные изделия открытого монтажа IP20 OKTAVA | 60.06.03.04 Электроустановочные изделия OKTAVA цвет: сосна | нет данных
644 | ERO23-K03-10-DC | OKTAVA Роз 2м без з/к с з/ш о/у 10А РСш22-2-ОС сосн GENERICA | инфо | шт |  | ГОФРОКОРОБ | 288 | 24 | 24 | 436.36 | 363.6333 |  |  | Нет | 327.27 | 272.725 | 60. Продукция ТМ GENERICA | 60.06 Изделия электроустановочные, удлинители и силовые разъемы GENERICA | 60.06.03 Электроустановочные изделия открытого монтажа IP20 OKTAVA | 60.06.03.04 Электроустановочные изделия OKTAVA цвет: сосна | нет данных
645 | ERO24-K03-16-DC | OKTAVA Роз. 2м с з/к/ш о/у 16А РСш22-3-ОС сосна GENERICA | инфо | шт |  | ГОФРОКОРОБ | 216 | 18 | 18 | 475.64 | 396.3667 |  |  | Нет | 356.73 | 297.275 | 60. Продукция ТМ GENERICA | 60.06 Изделия электроустановочные, удлинители и силовые разъемы GENERICA | 60.06.03 Электроустановочные изделия открытого монтажа IP20 OKTAVA | 60.06.03.04 Электроустановочные изделия OKTAVA цвет: сосна | нет данных
646 | ERO31-K03-16-DC | OKTAVA Роз. 3м с з/к о/у 16А РС23-3-ОС сосна GENERICA | инфо | шт |  | ГОФРОКОРОБ | 240 | 20 | 20 | 688.31 | 573.5917 |  |  | Нет | 516.2325 | 430.1938 | 60. Продукция ТМ GENERICA | 60.06 Изделия электроустановочные, удлинители и силовые разъемы GENERICA | 60.06.03 Электроустановочные изделия открытого монтажа IP20 OKTAVA | 60.06.03.04 Электроустановочные изделия OKTAVA цвет: сосна | нет данных
647 | ERO41-K03-16-DC | OKTAVA Роз. 4м с з/к о/у 16А РС24-3-ОС сосна GENERICA | инфо | шт |  | ГОФРОКОРОБ | 192 | 16 | 16 | 963.4 | 802.8333 |  |  | Нет | 722.55 | 602.125 | 60. Продукция ТМ GENERICA | 60.06 Изделия электроустановочные, удлинители и силовые разъемы GENERICA | 60.06.03 Электроустановочные изделия открытого монтажа IP20 OKTAVA | 60.06.03.04 Электроустановочные изделия OKTAVA цвет: сосна | нет данных
648 | EVO10-K03-10-DC | OKTAVA Выключ. 1-кл. о/у 10А ВС20-1-0-ОС сосна GENERICA | инфо | шт |  | ГОФРОКОРОБ | 432 | 36 | 36 | 207.04 | 172.5333 |  |  | Нет | 155.28 | 129.4 | 60. Продукция ТМ GENERICA | 60.06 Изделия электроустановочные, удлинители и силовые разъемы GENERICA | 60.06.03 Электроустановочные изделия открытого монтажа IP20 OKTAVA | 60.06.03.04 Электроустановочные изделия OKTAVA цвет: сосна | нет данных
649 | EVO11-K03-10-DC | OKTAVA Выключ. 1-кл с инд о/у 10А ВС20-1-1-ОС сосна GENERICA | инфо | шт |  | ГОФРОКОРОБ | 432 | 36 | 36 | 211.5 | 176.25 |  |  | Нет | 158.625 | 132.1875 | 60. Продукция ТМ GENERICA | 60.06 Изделия электроустановочные, удлинители и силовые разъемы GENERICA | 60.06.03 Электроустановочные изделия открытого монтажа IP20 OKTAVA | 60.06.03.04 Электроустановочные изделия OKTAVA цвет: сосна | нет данных
650 | EVO20-K03-10-DC | OKTAVA Выключ. 2-кл. о/у 10А ВС20-2-0-ОС сосна GENERICA | инфо | шт |  | ГОФРОКОРОБ | 432 | 36 | 36 | 220.45 | 183.7083 |  |  | Нет | 165.3375 | 137.7812 | 60. Продукция ТМ GENERICA | 60.06 Изделия электроустановочные, удлинители и силовые разъемы GENERICA | 60.06.03 Электроустановочные изделия открытого монтажа IP20 OKTAVA | 60.06.03.04 Электроустановочные изделия OKTAVA цвет: сосна | нет данных
651 | EVO21-K03-10-DC | OKTAVA Выключ. 2-кл с инд о/у 10А ВС20-2-1-ОС сосна GENERICA | инфо | шт |  | ГОФРОКОРОБ | 432 | 36 | 36 | 233.26 | 194.3833 |  |  | Нет | 174.945 | 145.7875 | 60. Продукция ТМ GENERICA | 60.06 Изделия электроустановочные, удлинители и силовые разъемы GENERICA | 60.06.03 Электроустановочные изделия открытого монтажа IP20 OKTAVA | 60.06.03.04 Электроустановочные изделия OKTAVA цвет: сосна | нет данных
652 | WYP10-10-03-03-Z-G | Удлинитель У03 3 места 2P+PE/3м 3х1мм2 10А/250В GENERICA | инфо | шт |  | ГОФРОКОРОБ | 40 | 1 | 1 | 512.09 | 426.7417 |  |  | Нет | 384.0675 | 320.0562 | 60. Продукция ТМ GENERICA | 60.06 Изделия электроустановочные, удлинители и силовые разъемы GENERICA | 60.06.05 Удлинители бытовые GENERICA | 60.06.05.01 Удлинители бытовые | 1
653 | WYP10-10-03-03-Z-K02-G | Удлинитель У03 3 места с/з 3м 3х1мм2 10А 250В чер. GENERICA | инфо | шт |  | ГОФРОКОРОБ | 40 | 1 | 1 | 512.09 | 426.7417 |  |  | Нет | 384.0675 | 320.0562 | 60. Продукция ТМ GENERICA | 60.06 Изделия электроустановочные, удлинители и силовые разъемы GENERICA | 60.06.05 Удлинители бытовые GENERICA | 60.06.05.01 Удлинители бытовые | 1
654 | WYP10-10-03-03-ZK-G | Удлинитель У03В 3 места 2P+PE/3м 3х1мм2 10А/250В GENERICA | инфо | шт |  | ГОФРОКОРОБ | 30 | 1 | 1 | 635.39 | 529.4917 |  |  | Нет | 476.5425 | 397.1187 | 60. Продукция ТМ GENERICA | 60.06 Изделия электроустановочные, удлинители и силовые разъемы GENERICA | 60.06.05 Удлинители бытовые GENERICA | 60.06.05.01 Удлинители бытовые | 1
655 | WYP10-10-03-03-ZK-K02-G | Удлинитель У03В 3 места с/з 3м 3х1мм2 10А 250В чер. GENERICA | инфо | шт |  | ГОФРОКОРОБ | 30 | 1 | 1 | 635.39 | 529.4917 |  |  | Нет | 476.5425 | 397.1187 | 60. Продукция ТМ GENERICA | 60.06 Изделия электроустановочные, удлинители и силовые разъемы GENERICA | 60.06.05 Удлинители бытовые GENERICA | 60.06.05.01 Удлинители бытовые | 1
656 | WYP10-10-03-05-Z-G | Удлинитель У03 3 места 2P+PE/5м 3х1мм2 10А/250В GENERICA | инфо | шт |  | ГОФРОКОРОБ | 40 | 1 | 1 | 706.51 | 588.7583 |  |  | Нет | 529.8825 | 441.5688 | 60. Продукция ТМ GENERICA | 60.06 Изделия электроустановочные, удлинители и силовые разъемы GENERICA | 60.06.05 Удлинители бытовые GENERICA | 60.06.05.01 Удлинители бытовые | 1
657 | WYP10-10-03-05-Z-K02-G | Удлинитель У03 3 места с/з 5м 3х1мм2 10А 250В чер. GENERICA | инфо | шт |  | ГОФРОКОРОБ | 40 | 1 | 1 | 706.51 | 588.7583 |  |  | Нет | 529.8825 | 441.5688 | 60. Продукция ТМ GENERICA | 60.06 Изделия электроустановочные, удлинители и силовые разъемы GENERICA | 60.06.05 Удлинители бытовые GENERICA | 60.06.05.01 Удлинители бытовые | 1
658 | WYP10-10-03-05-ZK-G | Удлинитель У03В 3 места 2P+PE/5м 3х1мм2 10А/250В GENERICA | инфо | шт |  | ГОФРОКОРОБ | 20 | 1 | 1 | 808.45 | 673.7083 |  |  | Нет | 606.3375 | 505.2812 | 60. Продукция ТМ GENERICA | 60.06 Изделия электроустановочные, удлинители и силовые разъемы GENERICA | 60.06.05 Удлинители бытовые GENERICA | 60.06.05.01 Удлинители бытовые | 1
659 | WYP10-10-03-05-ZK-K02-G | Удлинитель У03В 3 места с/з 5м 3х1мм2 10А 250В чер. GENERICA | инфо | шт |  | ГОФРОКОРОБ | 20 | 1 | 1 | 808.45 | 673.7083 |  |  | Нет | 606.3375 | 505.2812 | 60. Продукция ТМ GENERICA | 60.06 Изделия электроустановочные, удлинители и силовые разъемы GENERICA | 60.06.05 Удлинители бытовые GENERICA | 60.06.05.01 Удлинители бытовые | 1
660 | WYP10-10-03-07-Z-G | Удлинитель У03 3 места 2P+PE/7м 3х1мм2 10А/250В GENERICA | инфо | шт |  | ГОФРОКОРОБ | 20 | 1 | 1 | 849.62 | 708.0167 |  |  | Нет | 637.215 | 531.0125 | 60. Продукция ТМ GENERICA | 60.06 Изделия электроустановочные, удлинители и силовые разъемы GENERICA | 60.06.05 Удлинители бытовые GENERICA | 60.06.05.01 Удлинители бытовые | 1
661 | WYP10-10-03-07-ZK-G | Удлинитель У03В 3 места 2P+PE/7м 3х1мм2 10А/250В GENERICA | инфо | шт |  | ГОФРОКОРОБ | 20 | 1 | 1 | 951.7 | 793.0833 |  |  | Нет | 713.775 | 594.8125 | 60. Продукция ТМ GENERICA | 60.06 Изделия электроустановочные, удлинители и силовые разъемы GENERICA | 60.06.05 Удлинители бытовые GENERICA | 60.06.05.01 Удлинители бытовые | 1
662 | WYP10-10-03-D15-Z-G | Удлинитель У03 3 места 2P+PE/1,5м 3х1мм2 10А/250В GENERICA | инфо | шт |  | ГОФРОКОРОБ | 60 | 1 | 1 | 393.44 | 327.8667 |  |  | Нет | 295.08 | 245.9 | 60. Продукция ТМ GENERICA | 60.06 Изделия электроустановочные, удлинители и силовые разъемы GENERICA | 60.06.05 Удлинители бытовые GENERICA | 60.06.05.01 Удлинители бытовые | 1
663 | WYP10-10-03-D15-ZK-G | Удлинитель У03В 3 места 2P+PE/1,5м 3х1мм2 10А/250В GENERICA | инфо | шт |  | ГОФРОКОРОБ | 60 | 1 | 1 | 543.73 | 453.1083 |  |  | Нет | 407.7975 | 339.8313 | 60. Продукция ТМ GENERICA | 60.06 Изделия электроустановочные, удлинители и силовые разъемы GENERICA | 60.06.05 Удлинители бытовые GENERICA | 60.06.05.01 Удлинители бытовые | 1
664 | WYP10-10-05-03-Z-G | Удлинитель У05 5 мест 2P+PE/3м 3х1мм2 10А/250В GENERICA | инфо | шт |  | ГОФРОКОРОБ | 40 | 1 | 1 | 622.93 | 519.1083 |  |  | Нет | 467.1975 | 389.3313 | 60. Продукция ТМ GENERICA | 60.06 Изделия электроустановочные, удлинители и силовые разъемы GENERICA | 60.06.05 Удлинители бытовые GENERICA | 60.06.05.01 Удлинители бытовые | 1
665 | WYP10-10-05-03-Z-K02-G | Удлинитель У05 5 мест с/з 3м 3х1мм2 10А 250В чер. GENERICA | инфо | шт |  | ГОФРОКОРОБ | 40 | 1 | 1 | 622.96 | 519.1333 |  |  | Нет | 467.22 | 389.35 | 60. Продукция ТМ GENERICA | 60.06 Изделия электроустановочные, удлинители и силовые разъемы GENERICA | 60.06.05 Удлинители бытовые GENERICA | 60.06.05.01 Удлинители бытовые | 1
666 | WYP10-10-05-03-ZK-G | Удлинитель У05В 5 мест 2P+PE/3м 3х1мм2 10А/250В GENERICA | инфо | шт |  | ГОФРОКОРОБ | 40 | 1 | 1 | 753.79 | 628.1583 |  |  | Нет | 565.3425 | 471.1187 | 60. Продукция ТМ GENERICA | 60.06 Изделия электроустановочные, удлинители и силовые разъемы GENERICA | 60.06.05 Удлинители бытовые GENERICA | 60.06.05.01 Удлинители бытовые | 1
667 | WYP10-10-05-03-ZK-K02-G | Удлинитель У05В 5 мест с/з 3м 3х1мм2 10А 250В чер. GENERICA | инфо | шт |  | ГОФРОКОРОБ | 40 | 1 | 1 | 753.76 | 628.1333 |  |  | Нет | 565.32 | 471.1 | 60. Продукция ТМ GENERICA | 60.06 Изделия электроустановочные, удлинители и силовые разъемы GENERICA | 60.06.05 Удлинители бытовые GENERICA | 60.06.05.01 Удлинители бытовые | 1
668 | WYP10-10-05-05-Z-G | Удлинитель У05 5 мест 2P+PE/5м 3х1мм2 10А/250В GENERICA | инфо | шт |  | ГОФРОКОРОБ | 20 | 1 | 1 | 752.38 | 626.9833 |  |  | Нет | 564.285 | 470.2375 | 60. Продукция ТМ GENERICA | 60.06 Изделия электроустановочные, удлинители и силовые разъемы GENERICA | 60.06.05 Удлинители бытовые GENERICA | 60.06.05.01 Удлинители бытовые | 1
669 | WYP10-10-05-05-Z-K02-G | Удлинитель У05 5 мест с/з 5м 3х1мм2 10А 250В чер. GENERICA | инфо | шт |  | ГОФРОКОРОБ | 20 | 1 | 1 | 752.38 | 626.9833 |  |  | Нет | 564.285 | 470.2375 | 60. Продукция ТМ GENERICA | 60.06 Изделия электроустановочные, удлинители и силовые разъемы GENERICA | 60.06.05 Удлинители бытовые GENERICA | 60.06.05.01 Удлинители бытовые | 1
670 | WYP10-10-05-05-ZK-G | Удлинитель У05В 5 мест 2P+PE/5м 3х1мм2 10А/250В GENERICA | инфо | шт |  | ГОФРОКОРОБ | 20 | 1 | 1 | 948.64 | 790.5333 |  |  | Нет | 711.48 | 592.9 | 60. Продукция ТМ GENERICA | 60.06 Изделия электроустановочные, удлинители и силовые разъемы GENERICA | 60.06.05 Удлинители бытовые GENERICA | 60.06.05.01 Удлинители бытовые | 1
671 | WYP10-10-05-05-ZK-K02-G | Удлинитель У05В 5 мест с/з 5м 3х1мм2 10А 250В чер. GENERICA | инфо | шт |  | ГОФРОКОРОБ | 20 | 1 | 1 | 948.64 | 790.5333 |  |  | Нет | 711.48 | 592.9 | 60. Продукция ТМ GENERICA | 60.06 Изделия электроустановочные, удлинители и силовые разъемы GENERICA | 60.06.05 Удлинители бытовые GENERICA | 60.06.05.01 Удлинители бытовые | 1
672 | WYP10-10-05-07-Z-G | Удлинитель У05 5 мест 2P+PE/7м 3х1мм2 10А/250В GENERICA | инфо | шт |  | ГОФРОКОРОБ | 20 | 1 | 1 | 1019.29 | 849.4083 |  |  | Нет | 764.4675 | 637.0562 | 60. Продукция ТМ GENERICA | 60.06 Изделия электроустановочные, удлинители и силовые разъемы GENERICA | 60.06.05 Удлинители бытовые GENERICA | 60.06.05.01 Удлинители бытовые | 1
673 | WYP10-10-05-07-ZK-G | Удлинитель У05В 5 мест 2P+PE/7м 3х1мм2 10А/250В GENERICA | инфо | шт |  | ГОФРОКОРОБ | 20 | 1 | 1 | 1100.2 | 916.8333 |  |  | Нет | 825.15 | 687.625 | 60. Продукция ТМ GENERICA | 60.06 Изделия электроустановочные, удлинители и силовые разъемы GENERICA | 60.06.05 Удлинители бытовые GENERICA | 60.06.05.01 Удлинители бытовые | 1
674 | WYP10-10-05-D15-Z-G | Удлинитель У05 5 мест 2P+PE/1,5м 3х1мм2 10А/250В GENERICA | инфо | шт |  | ГОФРОКОРОБ | 40 | 1 | 1 | 506.83 | 422.3583 |  |  | Нет | 380.1225 | 316.7688 | 60. Продукция ТМ GENERICA | 60.06 Изделия электроустановочные, удлинители и силовые разъемы GENERICA | 60.06.05 Удлинители бытовые GENERICA | 60.06.05.01 Удлинители бытовые | 1
675 | WYP10-10-05-D15-ZK-G | Удлинитель У05В 5 мест 2P+PE/1,5м 3х1мм2 10А/250В GENERICA | инфо | шт |  | ГОФРОКОРОБ | 40 | 1 | 1 | 693.53 | 577.9417 |  |  | Нет | 520.1475 | 433.4563 | 60. Продукция ТМ GENERICA | 60.06 Изделия электроустановочные, удлинители и силовые разъемы GENERICA | 60.06.05 Удлинители бытовые GENERICA | 60.06.05.01 Удлинители бытовые | 1
676 | WKP10-10-04-20-G | Катушка УК20 с т/з 4 места 2P+PE/20м 3х1,0мм2 GENERICA | инфо | шт |  | ГОФРОКОРОБ | 1 | 1 | 1 | 3225.41 | 2687.8417 |  |  | Нет | 2419.0575 | 2015.8812 | 60. Продукция ТМ GENERICA | 60.06 Изделия электроустановочные, удлинители и силовые разъемы GENERICA | 60.06.06 Удлинители силовые GENERICA | 60.06.06.01 Удлинители на катушках | 3
677 | WKP10-10-04-30-G | Катушка УК30 с т/з 4 места 2P+PE/30м 3х1,0мм2 GENERICA | инфо | шт |  | ГОФРОКОРОБ | 1 | 1 | 1 | 4216.69 | 3513.9083 |  |  | Нет | 3162.5175 | 2635.4313 | 60. Продукция ТМ GENERICA | 60.06 Изделия электроустановочные, удлинители и силовые разъемы GENERICA | 60.06.06 Удлинители силовые GENERICA | 60.06.06.01 Удлинители на катушках | 3
678 | WKP10-10-04-40-G | Катушка УК40 с т/з 4 места 2P+PE/40м 3х1,0мм2 GENERICA | инфо | шт |  | ГОФРОКОРОБ | 1 | 1 | 1 | 5062.54 | 4218.7833 |  |  | Нет | 3796.905 | 3164.0875 | 60. Продукция ТМ GENERICA | 60.06 Изделия электроустановочные, удлинители и силовые разъемы GENERICA | 60.06.06 Удлинители силовые GENERICA | 60.06.06.01 Удлинители на катушках | 3
679 | WKP20-16-04-20-G | Катушка УК20 с т/з 4 места 2P+PE/20м 3х1,5мм2 GENERICA | инфо | шт |  | ГОФРОКОРОБ | 1 | 1 | 1 | 4150.78 | 3458.9833 |  |  | Нет | 3113.085 | 2594.2375 | 60. Продукция ТМ GENERICA | 60.06 Изделия электроустановочные, удлинители и силовые разъемы GENERICA | 60.06.06 Удлинители силовые GENERICA | 60.06.06.01 Удлинители на катушках | 3
680 | WKP20-16-04-30-G | Катушка УК30 с т/з 4 места 2P+PE/30м 3х1,5мм2 GENERICA | инфо | шт |  | ГОФРОКОРОБ | 1 | 1 | 1 | 4996.06 | 4163.3833 |  |  | Нет | 3747.045 | 3122.5375 | 60. Продукция ТМ GENERICA | 60.06 Изделия электроустановочные, удлинители и силовые разъемы GENERICA | 60.06.06 Удлинители силовые GENERICA | 60.06.06.01 Удлинители на катушках | 3
681 | WKP20-16-04-40-G | Катушка УК40 с т/з 4 места 2P+PE/40м 3х1,5мм2 GENERICA | инфо | шт |  | ГОФРОКОРОБ | 1 | 1 | 1 | 6490.66 | 5408.8833 |  |  | Нет | 4867.995 | 4056.6625 | 60. Продукция ТМ GENERICA | 60.06 Изделия электроустановочные, удлинители и силовые разъемы GENERICA | 60.06.06 Удлинители силовые GENERICA | 60.06.06.01 Удлинители на катушках | 3
682 | WKP20-16-04-50-G | Катушка УК50 с т/з 4 места 2P+PE/50м 3х1,5мм2 GENERICA | инфо | шт |  | ГОФРОКОРОБ | 1 | 1 | 1 | 7854.86 | 6545.7167 |  |  | Нет | 5891.145 | 4909.2875 | 60. Продукция ТМ GENERICA | 60.06 Изделия электроустановочные, удлинители и силовые разъемы GENERICA | 60.06.06 Удлинители силовые GENERICA | 60.06.06.01 Удлинители на катушках | 3
683 | ERK10-016-01-44-K02-G | Розетка (колодка) с защит. кр. 16А IP44 черная GENERICA | инфо | шт |  | ГОФРОКОРОБ | 160 | 1 | 1 | 326.44 | 272.0333 |  |  | Нет | 244.83 | 204.025 | 60. Продукция ТМ GENERICA | 60.06 Изделия электроустановочные, удлинители и силовые разъемы GENERICA | 60.06.07 Каучуковые штепсельные разъемы GENERICA | 60.06.07.01 Каучуковые штепсельные разъемы | 2
684 | ERK20-016-01-44-K02-G | Розетка переносная с защит. кр. 16А IP44 черная GENERICA | инфо | шт |  | ГОФРОКОРОБ | 200 | 1 | 1 | 267.74 | 223.1167 |  |  | Нет | 200.805 | 167.3375 | 60. Продукция ТМ GENERICA | 60.06 Изделия электроустановочные, удлинители и силовые разъемы GENERICA | 60.06.07 Каучуковые штепсельные разъемы GENERICA | 60.06.07.01 Каучуковые штепсельные разъемы | 2
685 | ERK20-016-02-44-K02-G | Розетка (колодка) 2-ая с защит. кр. 16А IP44 черная GENERICA | инфо | шт |  | ГОФРОКОРОБ | 112 | 1 | 1 | 465.88 | 388.2333 |  |  | Нет | 349.41 | 291.175 | 60. Продукция ТМ GENERICA | 60.06 Изделия электроустановочные, удлинители и силовые разъемы GENERICA | 60.06.07 Каучуковые штепсельные разъемы GENERICA | 60.06.07.01 Каучуковые штепсельные разъемы | 2
686 | ERK20-016-03-44-K02-G | Розетка (колодка) 3-ая с защит. кр. IP44 черная GENERICA | инфо | шт |  | ГОФРОКОРОБ | 96 | 1 | 1 | 646.26 | 538.55 |  |  | Нет | 484.695 | 403.9125 | 60. Продукция ТМ GENERICA | 60.06 Изделия электроустановочные, удлинители и силовые разъемы GENERICA | 60.06.07 Каучуковые штепсельные разъемы GENERICA | 60.06.07.01 Каучуковые штепсельные разъемы | 2
687 | EVK20-016-01-44-K02-G | Вилка прямая 16А IP44 черная GENERICA | инфо | шт |  | ГОФРОКОРОБ | 320 | 1 | 1 | 166.28 | 138.5667 |  |  | Нет | 124.71 | 103.925 | 60. Продукция ТМ GENERICA | 60.06 Изделия электроустановочные, удлинители и силовые разъемы GENERICA | 60.06.07 Каучуковые штепсельные разъемы GENERICA | 60.06.07.01 Каучуковые штепсельные разъемы | 2
688 | EVK21-016-01-44-K02-G | Вилка с боковым вводом 16А IP44 черная GENERICA | инфо | шт |  | ГОФРОКОРОБ | 320 | 1 | 1 | 174.76 | 145.6333 |  |  | Нет | 131.07 | 109.225 | 60. Продукция ТМ GENERICA | 60.06 Изделия электроустановочные, удлинители и силовые разъемы GENERICA | 60.06.07 Каучуковые штепсельные разъемы GENERICA | 60.06.07.01 Каучуковые штепсельные разъемы | 2
689 | KKME11-009-024-01 | Контактор КМИе-10911 9А 24В/АС3 1NC GENERICA | инфо | шт |  | ГОФРОКОРОБ | 50 | 1 | 1 | 1159.31 | 966.0917 |  |  | Нет | 869.4825 | 724.5688 | 60. Продукция ТМ GENERICA | 60.07 Оборудование коммутационное GENERICA | 60.07.01 Контакторы GENERICA | 60.07.01.01 Контакторы малогабаритные КМИe | 3
690 | KKME11-009-024-10 | Контактор КМИе-10910 9А 24В/АС3 1NO GENERICA | инфо | шт |  | ГОФРОКОРОБ | 50 | 1 | 1 | 1051 | 875.8333 |  |  | Нет | 788.25 | 656.875 | 60. Продукция ТМ GENERICA | 60.07 Оборудование коммутационное GENERICA | 60.07.01 Контакторы GENERICA | 60.07.01.01 Контакторы малогабаритные КМИe | 3
691 | KKME11-009-036-10 | Контактор КМИе-10910 9А 36В/АС3 1NO GENERICA | инфо | шт |  | ГОФРОКОРОБ | 50 | 1 | 1 | 1102.78 | 918.9833 |  |  | Нет | 827.085 | 689.2375 | 60. Продукция ТМ GENERICA | 60.07 Оборудование коммутационное GENERICA | 60.07.01 Контакторы GENERICA | 60.07.01.01 Контакторы малогабаритные КМИe | 3
692 | KKME11-009-110-01 | Контактор КМИе-10911 9А 110В/АС3 1NC GENERICA | инфо | шт |  | ГОФРОКОРОБ | 50 | 1 | 1 | 1159.31 | 966.0917 |  |  | Нет | 869.4825 | 724.5688 | 60. Продукция ТМ GENERICA | 60.07 Оборудование коммутационное GENERICA | 60.07.01 Контакторы GENERICA | 60.07.01.01 Контакторы малогабаритные КМИe | 3
693 | KKME11-009-110-10 | Контактор КМИе-10910 9А 110В/АС3 1NО GENERICA | инфо | шт |  | ГОФРОКОРОБ | 50 | 1 | 1 | 1029.52 | 857.9333 |  |  | Нет | 772.14 | 643.45 | 60. Продукция ТМ GENERICA | 60.07 Оборудование коммутационное GENERICA | 60.07.01 Контакторы GENERICA | 60.07.01.01 Контакторы малогабаритные КМИe | 3
694 | KKME11-009-230-01 | Контактор КМИе-10911 9А 230В/АС3 1NC GENERICA | инфо | шт |  | ГОФРОКОРОБ | 50 | 1 | 1 | 1042.48 | 868.7333 |  |  | Нет | 781.86 | 651.55 | 60. Продукция ТМ GENERICA | 60.07 Оборудование коммутационное GENERICA | 60.07.01 Контакторы GENERICA | 60.07.01.01 Контакторы малогабаритные КМИe | 3
695 | KKME11-009-230-10 | Контактор КМИе-10910 9А 230В/АС3 1NO GENERICA | инфо | шт |  | ГОФРОКОРОБ | 50 | 1 | 1 | 846.37 | 705.3083 |  |  | Нет | 634.7775 | 528.9813 | 60. Продукция ТМ GENERICA | 60.07 Оборудование коммутационное GENERICA | 60.07.01 Контакторы GENERICA | 60.07.01.01 Контакторы малогабаритные КМИe | 3
696 | KKME11-009-400-01 | Контактор КМИе-10911 9А 400В/АС3 1NC GENERICA | инфо | шт |  | ГОФРОКОРОБ | 50 | 1 | 1 | 1051.74 | 876.45 |  |  | Нет | 788.805 | 657.3375 | 60. Продукция ТМ GENERICA | 60.07 Оборудование коммутационное GENERICA | 60.07.01 Контакторы GENERICA | 60.07.01.01 Контакторы малогабаритные КМИe | 3
697 | KKME11-009-400-10 | Контактор КМИе-10910 9А 400В/АС3 1NO GENERICA | инфо | шт |  | ГОФРОКОРОБ | 50 | 1 | 1 | 1051.04 | 875.8667 |  |  | Нет | 788.28 | 656.9 | 60. Продукция ТМ GENERICA | 60.07 Оборудование коммутационное GENERICA | 60.07.01 Контакторы GENERICA | 60.07.01.01 Контакторы малогабаритные КМИe | 3
698 | KKME11-012-024-10 | Контактор КМИе-11210 12А 24В/АС3 1NO GENERICA | инфо | шт |  | ГОФРОКОРОБ | 50 | 1 | 1 | 1215.88 | 1013.2333 |  |  | Нет | 911.91 | 759.925 | 60. Продукция ТМ GENERICA | 60.07 Оборудование коммутационное GENERICA | 60.07.01 Контакторы GENERICA | 60.07.01.01 Контакторы малогабаритные КМИe | 3
699 | KKME11-012-036-10 | Контактор КМИе-11210 12А 36В/АС3 1NO GENERICA | инфо | шт |  | ГОФРОКОРОБ | 50 | 1 | 1 | 1215.88 | 1013.2333 |  |  | Нет | 911.91 | 759.925 | 60. Продукция ТМ GENERICA | 60.07 Оборудование коммутационное GENERICA | 60.07.01 Контакторы GENERICA | 60.07.01.01 Контакторы малогабаритные КМИe | 3
700 | KKME11-012-110-01 | Контактор КМИе-11211 12А 110В/АС3 1NC GENERICA | инфо | шт |  | ГОФРОКОРОБ | 50 | 1 | 1 | 1215.88 | 1013.2333 |  |  | Нет | 911.91 | 759.925 | 60. Продукция ТМ GENERICA | 60.07 Оборудование коммутационное GENERICA | 60.07.01 Контакторы GENERICA | 60.07.01.01 Контакторы малогабаритные КМИe | 3
701 | KKME11-012-110-10 | Контактор КМИе-11210 12А 110В/АС3 1NO GENERICA | инфо | шт |  | ГОФРОКОРОБ | 50 | 1 | 1 | 1215.88 | 1013.2333 |  |  | Нет | 911.91 | 759.925 | 60. Продукция ТМ GENERICA | 60.07 Оборудование коммутационное GENERICA | 60.07.01 Контакторы GENERICA | 60.07.01.01 Контакторы малогабаритные КМИe | 3
702 | KKME11-012-230-01 | Контактор КМИе-11211 12А 230В/АС3 1NC GENERICA | инфо | шт |  | ГОФРОКОРОБ | 50 | 1 | 1 | 980.78 | 817.3167 |  |  | Нет | 735.585 | 612.9875 | 60. Продукция ТМ GENERICA | 60.07 Оборудование коммутационное GENERICA | 60.07.01 Контакторы GENERICA | 60.07.01.01 Контакторы малогабаритные КМИe | 3
703 | KKME11-012-230-10 | Контактор КМИе-11210 12А 230В/АС3 1NО GENERICA | инфо | шт |  | ГОФРОКОРОБ | 50 | 1 | 1 | 937.85 | 781.5417 |  |  | Нет | 703.3875 | 586.1562 | 60. Продукция ТМ GENERICA | 60.07 Оборудование коммутационное GENERICA | 60.07.01 Контакторы GENERICA | 60.07.01.01 Контакторы малогабаритные КМИe | 3
704 | KKME11-012-400-01 | Контактор КМИе-11211 12А 400В/АС3 1NC GENERICA | инфо | шт |  | ГОФРОКОРОБ | 50 | 1 | 1 | 1118.58 | 932.15 |  |  | Нет | 838.935 | 699.1125 | 60. Продукция ТМ GENERICA | 60.07 Оборудование коммутационное GENERICA | 60.07.01 Контакторы GENERICA | 60.07.01.01 Контакторы малогабаритные КМИe | 3
705 | KKME11-012-400-10 | Контактор КМИе-11210 12А 400В/АС3 1NO GENERICA | инфо | шт |  | ГОФРОКОРОБ | 50 | 1 | 1 | 939.94 | 783.2833 |  |  | Нет | 704.955 | 587.4625 | 60. Продукция ТМ GENERICA | 60.07 Оборудование коммутационное GENERICA | 60.07.01 Контакторы GENERICA | 60.07.01.01 Контакторы малогабаритные КМИe | 3
706 | KKME11-018-024-10 | Контактор КМИе-11810 18А 24В/АС3 1NO GENERICA | инфо | шт |  | ГОФРОКОРОБ | 50 | 1 | 1 | 1470.25 | 1225.2083 |  |  | Нет | 1102.6875 | 918.9062 | 60. Продукция ТМ GENERICA | 60.07 Оборудование коммутационное GENERICA | 60.07.01 Контакторы GENERICA | 60.07.01.01 Контакторы малогабаритные КМИe | 3
707 | KKME11-018-036-10 | Контактор КМИе-11810 18А 36В/АС3 1NО GENERICA | инфо | шт |  | ГОФРОКОРОБ | 50 | 1 | 1 | 1470.25 | 1225.2083 |  |  | Нет | 1102.6875 | 918.9062 | 60. Продукция ТМ GENERICA | 60.07 Оборудование коммутационное GENERICA | 60.07.01 Контакторы GENERICA | 60.07.01.01 Контакторы малогабаритные КМИe | 3
708 | KKME11-018-110-01 | Контактор КМИе-11811 18А 110В/АС3 1NC GENERICA | инфо | шт |  | ГОФРОКОРОБ | 50 | 1 | 1 | 1555.14 | 1295.95 |  |  | Нет | 1166.355 | 971.9625 | 60. Продукция ТМ GENERICA | 60.07 Оборудование коммутационное GENERICA | 60.07.01 Контакторы GENERICA | 60.07.01.01 Контакторы малогабаритные КМИe | 3
709 | KKME11-018-110-10 | Контактор КМИе-11810 18А 110В/АС3 1NО GENERICA | инфо | шт |  | ГОФРОКОРОБ | 50 | 1 | 1 | 1429.8 | 1191.5 |  |  | Нет | 1072.35 | 893.625 | 60. Продукция ТМ GENERICA | 60.07 Оборудование коммутационное GENERICA | 60.07.01 Контакторы GENERICA | 60.07.01.01 Контакторы малогабаритные КМИe | 3
710 | KKME11-018-230-01 | Контактор КМИе-11811 18А 230В/АС3 1NC GENERICA | инфо | шт |  | ГОФРОКОРОБ | 50 | 1 | 1 | 1150.79 | 958.9917 |  |  | Нет | 863.0925 | 719.2437 | 60. Продукция ТМ GENERICA | 60.07 Оборудование коммутационное GENERICA | 60.07.01 Контакторы GENERICA | 60.07.01.01 Контакторы малогабаритные КМИe | 3
711 | KKME11-018-230-10 | Контактор КМИе-11810 18А 230В/АС3 1NO GENERICA | инфо | шт |  | ГОФРОКОРОБ | 50 | 1 | 1 | 1060.48 | 883.7333 |  |  | Нет | 795.36 | 662.8 | 60. Продукция ТМ GENERICA | 60.07 Оборудование коммутационное GENERICA | 60.07.01 Контакторы GENERICA | 60.07.01.01 Контакторы малогабаритные КМИe | 3
712 | KKME11-018-400-01 | Контактор КМИе-11811 18А 400В/АС3 1NC GENERICA | инфо | шт |  | ГОФРОКОРОБ | 50 | 1 | 1 | 1119.71 | 933.0917 |  |  | Нет | 839.7825 | 699.8188 | 60. Продукция ТМ GENERICA | 60.07 Оборудование коммутационное GENERICA | 60.07.01 Контакторы GENERICA | 60.07.01.01 Контакторы малогабаритные КМИe | 3
713 | KKME11-018-400-10 | Контактор КМИе-11810 18А 400В/АС3 1NO GENERICA | инфо | шт |  | ГОФРОКОРОБ | 50 | 1 | 1 | 1270.32 | 1058.6 |  |  | Нет | 952.74 | 793.95 | 60. Продукция ТМ GENERICA | 60.07 Оборудование коммутационное GENERICA | 60.07.01 Контакторы GENERICA | 60.07.01.01 Контакторы малогабаритные КМИe | 3
714 | KKME21-025-024-10 | Контактор КМИе-22510 25А 24В/АС3 1NO GENERICA | инфо | шт |  | ГОФРОКОРОБ | 50 | 1 | 1 | 1823.8 | 1519.8333 |  |  | Нет | 1367.85 | 1139.875 | 60. Продукция ТМ GENERICA | 60.07 Оборудование коммутационное GENERICA | 60.07.01 Контакторы GENERICA | 60.07.01.01 Контакторы малогабаритные КМИe | 3
715 | KKME21-025-036-10 | Контактор КМИе-22510 25А 36В/АС3 1NO GENERICA | инфо | шт |  | ГОФРОКОРОБ | 50 | 1 | 1 | 1773.56 | 1477.9667 |  |  | Нет | 1330.17 | 1108.475 | 60. Продукция ТМ GENERICA | 60.07 Оборудование коммутационное GENERICA | 60.07.01 Контакторы GENERICA | 60.07.01.01 Контакторы малогабаритные КМИe | 3
716 | KKME21-025-110-01 | Контактор КМИе-22511 25А 110В/АС3 1NC GENERICA | инфо | шт | Заказная | ГОФРОКОРОБ | 50 | 1 | 1 | 1894.5 | 1578.75 |  |  | Нет | 1420.875 | 1184.0625 | 60. Продукция ТМ GENERICA | 60.07 Оборудование коммутационное GENERICA | 60.07.01 Контакторы GENERICA | 60.07.01.01 Контакторы малогабаритные КМИe | 3
717 | KKME21-025-110-10 | Контактор КМИе-22510 25А 110В/АС3 1NO GENERICA | инфо | шт |  | ГОФРОКОРОБ | 50 | 1 | 1 | 1823.8 | 1519.8333 |  |  | Нет | 1367.85 | 1139.875 | 60. Продукция ТМ GENERICA | 60.07 Оборудование коммутационное GENERICA | 60.07.01 Контакторы GENERICA | 60.07.01.01 Контакторы малогабаритные КМИe | 3
718 | KKME21-025-230-01 | Контактор КМИе-22511 25А 230В/АС3 1NC GENERICA | инфо | шт |  | ГОФРОКОРОБ | 50 | 1 | 1 | 1491.55 | 1242.9583 |  |  | Нет | 1118.6625 | 932.2188 | 60. Продукция ТМ GENERICA | 60.07 Оборудование коммутационное GENERICA | 60.07.01 Контакторы GENERICA | 60.07.01.01 Контакторы малогабаритные КМИe | 3
719 | KKME21-025-230-10 | Контактор КМИе-22510 25А 230В/АС3 1NO GENERICA | инфо | шт |  | ГОФРОКОРОБ | 50 | 1 | 1 | 1322.28 | 1101.9 |  |  | Нет | 991.71 | 826.425 | 60. Продукция ТМ GENERICA | 60.07 Оборудование коммутационное GENERICA | 60.07.01 Контакторы GENERICA | 60.07.01.01 Контакторы малогабаритные КМИe | 3
720 | KKME21-025-400-01 | Контактор КМИе-22511 25А 400В/АС3 1NC GENERICA | инфо | шт |  | ГОФРОКОРОБ | 50 | 1 | 1 | 1671.04 | 1392.5333 |  |  | Нет | 1253.28 | 1044.4 | 60. Продукция ТМ GENERICA | 60.07 Оборудование коммутационное GENERICA | 60.07.01 Контакторы GENERICA | 60.07.01.01 Контакторы малогабаритные КМИe | 3
721 | KKME21-025-400-10 | Контактор КМИе-22510 25А 400В/АС3 1NO GENERICA | инфо | шт |  | ГОФРОКОРОБ | 50 | 1 | 1 | 1330.45 | 1108.7083 |  |  | Нет | 997.8375 | 831.5312 | 60. Продукция ТМ GENERICA | 60.07 Оборудование коммутационное GENERICA | 60.07.01 Контакторы GENERICA | 60.07.01.01 Контакторы малогабаритные КМИe | 3
722 | KKME21-032-036-10 | Контактор КМИе-23210 32А 36В/АС3 1NO GENERICA | инфо | шт |  | ГОФРОКОРОБ | 50 | 1 | 1 | 2078.26 | 1731.8833 |  |  | Нет | 1558.695 | 1298.9125 | 60. Продукция ТМ GENERICA | 60.07 Оборудование коммутационное GENERICA | 60.07.01 Контакторы GENERICA | 60.07.01.01 Контакторы малогабаритные КМИe | 3
723 | KKME21-032-110-01 | Контактор КМИе-23211 32А 110В/АС3 1NC GENERICA | инфо | шт |  | ГОФРОКОРОБ | 50 | 1 | 1 | 2177.16 | 1814.3 |  |  | Нет | 1632.87 | 1360.725 | 60. Продукция ТМ GENERICA | 60.07 Оборудование коммутационное GENERICA | 60.07.01 Контакторы GENERICA | 60.07.01.01 Контакторы малогабаритные КМИe | 3
724 | KKME21-032-110-10 | Контактор КМИе-23210 32А 110В/АС3 1NO GENERICA | инфо | шт |  | ГОФРОКОРОБ | 50 | 1 | 1 | 2078.26 | 1731.8833 |  |  | Нет | 1558.695 | 1298.9125 | 60. Продукция ТМ GENERICA | 60.07 Оборудование коммутационное GENERICA | 60.07.01 Контакторы GENERICA | 60.07.01.01 Контакторы малогабаритные КМИe | 3
725 | KKME21-032-230-01 | Контактор КМИе-23211 32А 230В/АС3 1NC GENERICA | инфо | шт |  | ГОФРОКОРОБ | 50 | 1 | 1 | 1836.11 | 1530.0917 |  |  | Нет | 1377.0825 | 1147.5687 | 60. Продукция ТМ GENERICA | 60.07 Оборудование коммутационное GENERICA | 60.07.01 Контакторы GENERICA | 60.07.01.01 Контакторы малогабаритные КМИe | 3
726 | KKME21-032-230-10 | Контактор КМИе-23210 32А 230В/АС3 1NO GENERICA | инфо | шт |  | ГОФРОКОРОБ | 50 | 1 | 1 | 1583.68 | 1319.7333 |  |  | Нет | 1187.76 | 989.8 | 60. Продукция ТМ GENERICA | 60.07 Оборудование коммутационное GENERICA | 60.07.01 Контакторы GENERICA | 60.07.01.01 Контакторы малогабаритные КМИe | 3
727 | KKME21-032-400-01 | Контактор КМИе-23211 32А 400В/АС3 1NC GENERICA | инфо | шт |  | ГОФРОКОРОБ | 50 | 1 | 1 | 1714.99 | 1429.1583 |  |  | Нет | 1286.2425 | 1071.8688 | 60. Продукция ТМ GENERICA | 60.07 Оборудование коммутационное GENERICA | 60.07.01 Контакторы GENERICA | 60.07.01.01 Контакторы малогабаритные КМИe | 3
728 | KKME21-032-400-10 | Контактор КМИе-23210 32А 400В/АС3 1NO GENERICA | инфо | шт |  | ГОФРОКОРОБ | 50 | 1 | 1 | 1636.84 | 1364.0333 |  |  | Нет | 1227.63 | 1023.025 | 60. Продукция ТМ GENERICA | 60.07 Оборудование коммутационное GENERICA | 60.07.01 Контакторы GENERICA | 60.07.01.01 Контакторы малогабаритные КМИe | 3
729 | KKME31-040-036-11 | Контактор КМИе-34012 40А 36В/АС3 1NO;1NC GENERICA | инфо | шт |  | ГОФРОКОРОБ | 20 | 1 | 1 | 4001.24 | 3334.3667 |  |  | Нет | 3000.93 | 2500.775 | 60. Продукция ТМ GENERICA | 60.07 Оборудование коммутационное GENERICA | 60.07.01 Контакторы GENERICA | 60.07.01.01 Контакторы малогабаритные КМИe | 3
730 | KKME31-040-110-11 | Контактор КМИе-34012 40А 110В/АС3 1NO;1NC GENERICA | инфо | шт |  | ГОФРОКОРОБ | 20 | 1 | 1 | 3810.7 | 3175.5833 |  |  | Нет | 2858.025 | 2381.6875 | 60. Продукция ТМ GENERICA | 60.07 Оборудование коммутационное GENERICA | 60.07.01 Контакторы GENERICA | 60.07.01.01 Контакторы малогабаритные КМИe | 3
731 | KKME31-040-230-11 | Контактор КМИе-34012 40А 230В/АС3 1NO;1NC GENERICA | инфо | шт |  | ГОФРОКОРОБ | 20 | 1 | 1 | 3614.65 | 3012.2083 |  |  | Нет | 2710.9875 | 2259.1562 | 60. Продукция ТМ GENERICA | 60.07 Оборудование коммутационное GENERICA | 60.07.01 Контакторы GENERICA | 60.07.01.01 Контакторы малогабаритные КМИe | 3
732 | KKME31-040-400-11 | Контактор КМИе-34012 40А 400В/АС3 1NO;1NC GENERICA | инфо | шт |  | ГОФРОКОРОБ | 20 | 1 | 1 | 3810.7 | 3175.5833 |  |  | Нет | 2858.025 | 2381.6875 | 60. Продукция ТМ GENERICA | 60.07 Оборудование коммутационное GENERICA | 60.07.01 Контакторы GENERICA | 60.07.01.01 Контакторы малогабаритные КМИe | 3
733 | KKME31-050-110-11 | Контактор КМИе-35012 50А 110В/АС3 1NO;1NC GENERICA | инфо | шт |  | ГОФРОКОРОБ | 20 | 1 | 1 | 4371.96 | 3643.3 |  |  | Нет | 3278.97 | 2732.475 | 60. Продукция ТМ GENERICA | 60.07 Оборудование коммутационное GENERICA | 60.07.01 Контакторы GENERICA | 60.07.01.01 Контакторы малогабаритные КМИe | 3
734 | KKME31-050-230-11 | Контактор КМИе-35012 50А 230В/АС3 1NO;1NC GENERICA | инфо | шт |  | ГОФРОКОРОБ | 20 | 1 | 1 | 4018.9 | 3349.0833 |  |  | Нет | 3014.175 | 2511.8125 | 60. Продукция ТМ GENERICA | 60.07 Оборудование коммутационное GENERICA | 60.07.01 Контакторы GENERICA | 60.07.01.01 Контакторы малогабаритные КМИe | 3
735 | KKME31-050-400-11 | Контактор КМИе-35012 50А 400В/АС3 1NO;1NC GENERICA | инфо | шт |  | ГОФРОКОРОБ | 20 | 1 | 1 | 4013.46 | 3344.55 |  |  | Нет | 3010.095 | 2508.4125 | 60. Продукция ТМ GENERICA | 60.07 Оборудование коммутационное GENERICA | 60.07.01 Контакторы GENERICA | 60.07.01.01 Контакторы малогабаритные КМИe | 3
736 | KKME41-065-110-11 | Контактор КМИе-46512 65А 110В/АС3 1NO;1NC GENERICA | инфо | шт |  | ГОФРОКОРОБ | 20 | 1 | 1 | 4513.02 | 3760.85 |  |  | Нет | 3384.765 | 2820.6375 | 60. Продукция ТМ GENERICA | 60.07 Оборудование коммутационное GENERICA | 60.07.01 Контакторы GENERICA | 60.07.01.01 Контакторы малогабаритные КМИe | 3
737 | KKME41-065-230-11 | Контактор КМИе-46512 65А 230В/АС3 1NO;1NC GENERICA | инфо | шт |  | ГОФРОКОРОБ | 20 | 1 | 1 | 4195.74 | 3496.45 |  |  | Нет | 3146.805 | 2622.3375 | 60. Продукция ТМ GENERICA | 60.07 Оборудование коммутационное GENERICA | 60.07.01 Контакторы GENERICA | 60.07.01.01 Контакторы малогабаритные КМИe | 3
738 | KKME41-065-400-11 | Контактор КМИе-46512 65А 400В/АС3 1NO;1NC GENERICA | инфо | шт |  | ГОФРОКОРОБ | 20 | 1 | 1 | 4098.4 | 3415.3333 |  |  | Нет | 3073.8 | 2561.5 | 60. Продукция ТМ GENERICA | 60.07 Оборудование коммутационное GENERICA | 60.07.01 Контакторы GENERICA | 60.07.01.01 Контакторы малогабаритные КМИe | 3
739 | KKME41-080-110-11 | Контактор КМИе-48012 80А 110В/АС3 1NO;1NC GENERICA | инфо | шт |  | ГОФРОКОРОБ | 10 | 1 | 1 | 6545.6 | 5454.6667 |  |  | Нет | 4909.2 | 4091 | 60. Продукция ТМ GENERICA | 60.07 Оборудование коммутационное GENERICA | 60.07.01 Контакторы GENERICA | 60.07.01.01 Контакторы малогабаритные КМИe | 3
740 | KKME41-080-230-11 | Контактор КМИе-48012 80А 230В/АС3 1NO;1NC GENERICA | инфо | шт |  | ГОФРОКОРОБ | 10 | 1 | 1 | 4928.62 | 4107.1833 |  |  | Нет | 3696.465 | 3080.3875 | 60. Продукция ТМ GENERICA | 60.07 Оборудование коммутационное GENERICA | 60.07.01 Контакторы GENERICA | 60.07.01.01 Контакторы малогабаритные КМИe | 3
741 | KKME41-080-400-11 | Контактор КМИе-48012 80А 400В/АС3 1NO;1NC GENERICA | инфо | шт |  | ГОФРОКОРОБ | 10 | 1 | 1 | 5229.5 | 4357.9167 |  |  | Нет | 3922.125 | 3268.4375 | 60. Продукция ТМ GENERICA | 60.07 Оборудование коммутационное GENERICA | 60.07.01 Контакторы GENERICA | 60.07.01.01 Контакторы малогабаритные КМИe | 3
742 | KKME41-095-110-11 | Контактор КМИе-49512 95А 110В/АС3 1NO;1NC GENERICA | инфо | шт |  | ГОФРОКОРОБ | 10 | 1 | 1 | 6379.24 | 5316.0333 |  |  | Нет | 4784.43 | 3987.025 | 60. Продукция ТМ GENERICA | 60.07 Оборудование коммутационное GENERICA | 60.07.01 Контакторы GENERICA | 60.07.01.01 Контакторы малогабаритные КМИe | 3
743 | KKME41-095-230-11 | Контактор КМИе-49512 95А 230В/АС3 1NO;1NC GENERICA | инфо | шт |  | ГОФРОКОРОБ | 10 | 1 | 1 | 5221.14 | 4350.95 |  |  | Нет | 3915.855 | 3263.2125 | 60. Продукция ТМ GENERICA | 60.07 Оборудование коммутационное GENERICA | 60.07.01 Контакторы GENERICA | 60.07.01.01 Контакторы малогабаритные КМИe | 3
744 | KKME41-095-400-11 | Контактор КМИе-49512 95А 400В/АС3 1NO;1NC GENERICA | инфо | шт |  | ГОФРОКОРОБ | 10 | 1 | 1 | 5232.54 | 4360.45 |  |  | Нет | 3924.405 | 3270.3375 | 60. Продукция ТМ GENERICA | 60.07 Оборудование коммутационное GENERICA | 60.07.01 Контакторы GENERICA | 60.07.01.01 Контакторы малогабаритные КМИe | 3
745 | KKTE50-115-230-10 | Контактор КТИе-5115 115А 230В/АС3 GENERICA | инфо | шт |  | КОРОБКА/БОКС | 4 | 1 | 1 | 14336.18 | 11946.8167 |  |  | Нет | 10752.135 | 8960.1125 | 60. Продукция ТМ GENERICA | 60.07 Оборудование коммутационное GENERICA | 60.07.01 Контакторы GENERICA | 60.07.01.02 Контакторы КТИe | 3
746 | KKTE50-115-400-10 | Контактор КТИе-5115 115А 400В/АС3 GENERICA | инфо | шт | Заказная | КОРОБКА/БОКС | 4 | 1 | 1 | 12953.8 | 10794.8333 |  |  | Нет | 9715.35 | 8096.125 | 60. Продукция ТМ GENERICA | 60.07 Оборудование коммутационное GENERICA | 60.07.01 Контакторы GENERICA | 60.07.01.02 Контакторы КТИe | 3
747 | KKTE50-150-230-10 | Контактор КТИе-5150 150А 230В/АС3 GENERICA | инфо | шт |  | КОРОБКА/БОКС | 4 | 1 | 1 | 14552.12 | 12126.7667 |  |  | Нет | 10914.09 | 9095.075 | 60. Продукция ТМ GENERICA | 60.07 Оборудование коммутационное GENERICA | 60.07.01 Контакторы GENERICA | 60.07.01.02 Контакторы КТИe | 3
748 | KKTE50-150-400-10 | Контактор КТИе-5150 150А 400В/АС3 GENERICA | инфо | шт | Заказная | КОРОБКА/БОКС | 4 | 1 | 1 | 12170.51 | 10142.0917 |  |  | Нет | 9127.8825 | 7606.5688 | 60. Продукция ТМ GENERICA | 60.07 Оборудование коммутационное GENERICA | 60.07.01 Контакторы GENERICA | 60.07.01.02 Контакторы КТИe | 3
749 | KKTE50-170-230-10 | Контактор КТИе-5170 170А 230В/АС3 GENERICA | инфо | шт |  | КОРОБКА/БОКС | 4 | 1 | 1 | 15431.84 | 12859.8667 |  |  | Нет | 11573.88 | 9644.9 | 60. Продукция ТМ GENERICA | 60.07 Оборудование коммутационное GENERICA | 60.07.01 Контакторы GENERICA | 60.07.01.02 Контакторы КТИe | 3
750 | KKTE50-170-400-10 | Контактор КТИе-5170 170А 400В/АС3 GENERICA | инфо | шт | Заказная | КОРОБКА/БОКС | 4 | 1 | 1 | 14742.9 | 12285.75 |  |  | Нет | 11057.175 | 9214.3125 | 60. Продукция ТМ GENERICA | 60.07 Оборудование коммутационное GENERICA | 60.07.01 Контакторы GENERICA | 60.07.01.02 Контакторы КТИe | 3
751 | KKTE50-200-230-10 | Контактор КТИе-5200 200А 230В/АС3 GENERICA | инфо | шт |  | КОРОБКА/БОКС | 4 | 1 | 1 | 21304.73 | 17753.9417 |  |  | Нет | 15978.5475 | 13315.4562 | 60. Продукция ТМ GENERICA | 60.07 Оборудование коммутационное GENERICA | 60.07.01 Контакторы GENERICA | 60.07.01.02 Контакторы КТИe | 3
752 | KKTE50-200-400-10 | Контактор КТИе-5200 200А 400В/АС3 GENERICA | инфо | шт | Заказная | КОРОБКА/БОКС | 4 | 1 | 1 | 20847.6 | 17373 |  |  | Нет | 15635.7 | 13029.75 | 60. Продукция ТМ GENERICA | 60.07 Оборудование коммутационное GENERICA | 60.07.01 Контакторы GENERICA | 60.07.01.02 Контакторы КТИe | 3
753 | KKTE50-250-230-10 | Контактор КТИе-5250 250А 230В/АС3 GENERICA | инфо | шт |  | КОРОБКА/БОКС | 2 | 1 | 1 | 27276.68 | 22730.5667 |  |  | Нет | 20457.51 | 17047.925 | 60. Продукция ТМ GENERICA | 60.07 Оборудование коммутационное GENERICA | 60.07.01 Контакторы GENERICA | 60.07.01.02 Контакторы КТИe | 3
754 | KKTE50-250-400-10 | Контактор КТИе-5250 250А 400В/АС3 GENERICA | инфо | шт | Заказная | КОРОБКА/БОКС | 2 | 1 | 1 | 20145.89 | 16788.2417 |  |  | Нет | 15109.4175 | 12591.1812 | 60. Продукция ТМ GENERICA | 60.07 Оборудование коммутационное GENERICA | 60.07.01 Контакторы GENERICA | 60.07.01.02 Контакторы КТИe | 3
755 | BBG50-11DZS-3-11-K04-G | Кнопка D7-DZS "Грибок" d=22мм 1NC+1NO пов. п/ф кр. GENERICA | инфо | шт |  | ГОФРОКОРОБ | 300 | 10 | 10 | 380.65 | 317.2083 |  |  | Нет | 285.4875 | 237.9062 | 60. Продукция ТМ GENERICA | 60.07 Оборудование коммутационное GENERICA | 60.07.02 Устройства управления и сигнализации GENERICA | 60.07.02.01.01 Кнопки D7 | 5
756 | BBG50-11MDZS-3-11-K04-G | Кнопка D7-MDZS "Грибок" d=22мм 1NC+1NO с п/ф кр. GENERICA | инфо | шт |  | ГОФРОКОРОБ | 300 | 10 | 10 | 380.65 | 317.2083 |  |  | Нет | 285.4875 | 237.9062 | 60. Продукция ТМ GENERICA | 60.07 Оборудование коммутационное GENERICA | 60.07.02 Устройства управления и сигнализации GENERICA | 60.07.02.01.01 Кнопки D7 | 5
757 | BBG50-11MZS-3-21-K04-G | Кнопка D7-MZS "Грибок" d=22мм 1NC+1NO с фикс. кр. GENERICA | инфо | шт |  | ГОФРОКОРОБ | 200 | 10 | 10 | 322.09 | 268.4083 |  |  | Нет | 241.5675 | 201.3063 | 60. Продукция ТМ GENERICA | 60.07 Оборудование коммутационное GENERICA | 60.07.02 Устройства управления и сигнализации GENERICA | 60.07.02.01.01 Кнопки D7 | 5
758 | BBG50-11ZS-3-21-K04-G | Кнопка D7-ZS "Грибок" d=22мм 1NC+1NO пов. фикс кр. GENERICA | инфо | шт |  | ГОФРОКОРОБ | 300 | 10 | 10 | 322.09 | 268.4083 |  |  | Нет | 241.5675 | 201.3063 | 60. Продукция ТМ GENERICA | 60.07 Оборудование коммутационное GENERICA | 60.07.02 Устройства управления и сигнализации GENERICA | 60.07.02.01.01 Кнопки D7 | 5
759 | BBT50-11BN-3-22-K04-G | Кнопка D7-11BN d=22мм 1NC+1NO кр. GENERICA | инфо | шт |  | ГОФРОКОРОБ | 300 | 10 | 10 | 253.76 | 211.4667 |  |  | Нет | 190.32 | 158.6 | 60. Продукция ТМ GENERICA | 60.07 Оборудование коммутационное GENERICA | 60.07.02 Устройства управления и сигнализации GENERICA | 60.07.02.01.01 Кнопки D7 | 5
760 | BBT50-11BN-3-22-K05-G | Кнопка D7-11BN d=22мм 1NC+1NO жел. GENERICA | инфо | шт |  | ГОФРОКОРОБ | 300 | 10 | 10 | 253.76 | 211.4667 |  |  | Нет | 190.32 | 158.6 | 60. Продукция ТМ GENERICA | 60.07 Оборудование коммутационное GENERICA | 60.07.02 Устройства управления и сигнализации GENERICA | 60.07.02.01.01 Кнопки D7 | 5
761 | BBT50-11BN-3-22-K06-G | Кнопка D7-11BN d=22мм 1NC+1NO зел. GENERICA | инфо | шт |  | ГОФРОКОРОБ | 300 | 10 | 10 | 253.76 | 211.4667 |  |  | Нет | 190.32 | 158.6 | 60. Продукция ТМ GENERICA | 60.07 Оборудование коммутационное GENERICA | 60.07.02 Устройства управления и сигнализации GENERICA | 60.07.02.01.01 Кнопки D7 | 5
762 | BBT50-11D-3-12-K04-G | Кнопка D7-11D d=22мм 1NC+1NO с подсв. кр. GENERICA | инфо | шт |  | ГОФРОКОРОБ | 300 | 10 | 10 | 341.62 | 284.6833 |  |  | Нет | 256.215 | 213.5125 | 60. Продукция ТМ GENERICA | 60.07 Оборудование коммутационное GENERICA | 60.07.02 Устройства управления и сигнализации GENERICA | 60.07.02.01.01 Кнопки D7 | 5
763 | BBT50-11D-3-12-K05-G | Кнопка D7-11D d=22мм 1NC+1NO с подсв. жел. GENERICA | инфо | шт |  | ГОФРОКОРОБ | 300 | 10 | 10 | 341.62 | 284.6833 |  |  | Нет | 256.215 | 213.5125 | 60. Продукция ТМ GENERICA | 60.07 Оборудование коммутационное GENERICA | 60.07.02 Устройства управления и сигнализации GENERICA | 60.07.02.01.01 Кнопки D7 | 5
764 | BBT50-11D-3-12-K06-G | Кнопка D7-11D d=22мм 1NC+1NO с подсв. зел. GENERICA | инфо | шт |  | ГОФРОКОРОБ | 300 | 10 | 10 | 341.62 | 284.6833 |  |  | Нет | 256.215 | 213.5125 | 60. Продукция ТМ GENERICA | 60.07 Оборудование коммутационное GENERICA | 60.07.02 Устройства управления и сигнализации GENERICA | 60.07.02.01.01 Кнопки D7 | 5
765 | BBT50-11DNZS-3-11-K04-G | Кнопка D7-11DNZS d=22мм 1NC+1NO подсв. и фикс. кр. GENERICA | инфо | шт |  | ГОФРОКОРОБ | 300 | 10 | 10 | 341.62 | 284.6833 |  |  | Нет | 256.215 | 213.5125 | 60. Продукция ТМ GENERICA | 60.07 Оборудование коммутационное GENERICA | 60.07.02 Устройства управления и сигнализации GENERICA | 60.07.02.01.01 Кнопки D7 | 5
766 | BBT50-11DNZS-3-11-K05-G | Кнопка D7-11DNZS d=22мм 1NC+1NO подсв. и фикс. жел. GENERICA | инфо | шт |  | ГОФРОКОРОБ | 300 | 10 | 10 | 341.62 | 284.6833 |  |  | Нет | 256.215 | 213.5125 | 60. Продукция ТМ GENERICA | 60.07 Оборудование коммутационное GENERICA | 60.07.02 Устройства управления и сигнализации GENERICA | 60.07.02.01.01 Кнопки D7 | 5
767 | BBT50-11DNZS-3-11-K06-G | Кнопка D7-11DNZS d=22мм 1NC+1NO подсв. и фикс. зел. GENERICA | инфо | шт |  | ГОФРОКОРОБ | 300 | 10 | 10 | 341.62 | 284.6833 |  |  | Нет | 256.215 | 213.5125 | 60. Продукция ТМ GENERICA | 60.07 Оборудование коммутационное GENERICA | 60.07.02 Устройства управления и сигнализации GENERICA | 60.07.02.01.01 Кнопки D7 | 5
768 | BBT50-11T-3-21-K04-G | Кнопка D7-11T d=22мм 1NC+1NO с фикс. кр. GENERICA | инфо | шт |  | ГОФРОКОРОБ | 300 | 10 | 10 | 253.76 | 211.4667 |  |  | Нет | 190.32 | 158.6 | 60. Продукция ТМ GENERICA | 60.07 Оборудование коммутационное GENERICA | 60.07.02 Устройства управления и сигнализации GENERICA | 60.07.02.01.01 Кнопки D7 | 5
769 | BBT50-11T-3-21-K05-G | Кнопка D7-11T d=22мм 1NC+1NO с фикс. жел. GENERICA | инфо | шт |  | ГОФРОКОРОБ | 300 | 10 | 10 | 253.76 | 211.4667 |  |  | Нет | 190.32 | 158.6 | 60. Продукция ТМ GENERICA | 60.07 Оборудование коммутационное GENERICA | 60.07.02 Устройства управления и сигнализации GENERICA | 60.07.02.01.01 Кнопки D7 | 5
770 | BBT50-11T-3-21-K06-G | Кнопка D7-11T d=22мм 1NC+1NO с фикс. зел. GENERICA | инфо | шт |  | ГОФРОКОРОБ | 300 | 10 | 10 | 253.76 | 211.4667 |  |  | Нет | 190.32 | 158.6 | 60. Продукция ТМ GENERICA | 60.07 Оборудование коммутационное GENERICA | 60.07.02 Устройства управления и сигнализации GENERICA | 60.07.02.01.01 Кнопки D7 | 5
771 | BSW50-11X22-3-22-2-K02-G | Переключатель D7-11X22 2 полож. 1NC+1NO возв. черн. GENERICA | инфо | шт |  | ГОФРОКОРОБ | 200 | 10 | 10 | 341.62 | 284.6833 |  |  | Нет | 256.215 | 213.5125 | 60. Продукция ТМ GENERICA | 60.07 Оборудование коммутационное GENERICA | 60.07.02 Устройства управления и сигнализации GENERICA | 60.07.02.01.02 Переключатели D7 | 5
772 | BSW50-11X2-3-21-2-K02-G | Переключатель D7-11X2 2 полож. 1NC+1NO черн. GENERICA | инфо | шт |  | ГОФРОКОРОБ | 200 | 10 | 10 | 292.82 | 244.0167 |  |  | Нет | 219.615 | 183.0125 | 60. Продукция ТМ GENERICA | 60.07 Оборудование коммутационное GENERICA | 60.07.02 Устройства управления и сигнализации GENERICA | 60.07.02.01.02 Переключатели D7 | 5
773 | BSW50-20X3-3-21-3-K02-G | Переключатель D7-20X3 3 полож. 1NC+1NO черн. GENERICA | инфо | шт |  | ГОФРОКОРОБ | 200 | 10 | 10 | 292.82 | 244.0167 |  |  | Нет | 219.615 | 183.0125 | 60. Продукция ТМ GENERICA | 60.07 Оборудование коммутационное GENERICA | 60.07.02 Устройства управления и сигнализации GENERICA | 60.07.02.01.02 Переключатели D7 | 5
774 | BSW50-20X33-3-22-3-K02-G | Переключатель D7-20X33 3 полож. 1NC+1NO возв. черн. GENERICA | инфо | шт |  | ГОФРОКОРОБ | 300 | 10 | 10 | 341.62 | 284.6833 |  |  | Нет | 256.215 | 213.5125 | 60. Продукция ТМ GENERICA | 60.07 Оборудование коммутационное GENERICA | 60.07.02 Устройства управления и сигнализации GENERICA | 60.07.02.01.02 Переключатели D7 | 5
775 | BLS20-AL-K01 | Лампа AL-22 сигн. d22мм белый неон/240В цилиндр GENERICA | инфо | шт | Заказная | КОРОБКА/БОКС | 300 | 10 | 10 | 334.42 | 278.6833 |  |  | Нет | 250.815 | 209.0125 | 60. Продукция ТМ GENERICA | 60.07 Оборудование коммутационное GENERICA | 60.07.02 Устройства управления и сигнализации GENERICA | 60.07.02.02.01 Лампы A | 5
776 | BLS20-AL-K04 | Лампа AL-22 сигн. d22мм красный неон/240В цилиндр GENERICA | инфо | шт | Заказная | КОРОБКА/БОКС | 300 | 10 | 10 | 350.72 | 292.2667 |  |  | Нет | 263.04 | 219.2 | 60. Продукция ТМ GENERICA | 60.07 Оборудование коммутационное GENERICA | 60.07.02 Устройства управления и сигнализации GENERICA | 60.07.02.02.01 Лампы A | 5
777 | BLS20-AL-K05 | Лампа AL-22 сигн. d22мм желтый неон/240В цилиндр GENERICA | инфо | шт | Заказная | КОРОБКА/БОКС | 300 | 10 | 10 | 329.4 | 274.5 |  |  | Нет | 247.05 | 205.875 | 60. Продукция ТМ GENERICA | 60.07 Оборудование коммутационное GENERICA | 60.07.02 Устройства управления и сигнализации GENERICA | 60.07.02.02.01 Лампы A | 5
778 | BLS20-AL-K07 | Лампа AL-22 сигн. d22мм синий неон/240В цилиндр GENERICA | инфо | шт | Заказная | КОРОБКА/БОКС | 300 | 10 | 10 | 273.41 | 227.8417 |  |  | Нет | 205.0575 | 170.8812 | 60. Продукция ТМ GENERICA | 60.07 Оборудование коммутационное GENERICA | 60.07.02 Устройства управления и сигнализации GENERICA | 60.07.02.02.01 Лампы A | 5
779 | BLS20-AL-K08 | Лампа AL-22 сигн. d22мм прозрач. неон/240В цилиндр GENERICA | инфо | шт | Заказная | КОРОБКА/БОКС | 300 | 10 | 10 | 386.2 | 321.8333 |  |  | Нет | 289.65 | 241.375 | 60. Продукция ТМ GENERICA | 60.07 Оборудование коммутационное GENERICA | 60.07.02 Устройства управления и сигнализации GENERICA | 60.07.02.02.01 Лампы A | 5
780 | BLS30-ALTE-K05 | Лампа AL-22TE сигн. d22мм желтый неон/240В цилиндр GENERICA | инфо | шт | Заказная | КОРОБКА/БОКС | 300 | 10 | 10 | 286.54 | 238.7833 |  |  | Нет | 214.905 | 179.0875 | 60. Продукция ТМ GENERICA | 60.07 Оборудование коммутационное GENERICA | 60.07.02 Устройства управления и сигнализации GENERICA | 60.07.02.02.01 Лампы A | 5
781 | BLS30-ALTE-K06 | Лампа AL-22TE сигн. d22мм зеленый неон/240В цилиндр GENERICA | инфо | шт |  | КОРОБКА/БОКС | 300 | 10 | 10 | 336.24 | 280.2 |  |  | Нет | 252.18 | 210.15 | 60. Продукция ТМ GENERICA | 60.07 Оборудование коммутационное GENERICA | 60.07.02 Устройства управления и сигнализации GENERICA | 60.07.02.02.01 Лампы A | 5
782 | BLS30-ALTE-K07 | Лампа AL-22TE сигн. d22мм синий неон/240В цилиндр GENERICA | инфо | шт | Заказная | КОРОБКА/БОКС | 300 | 10 | 10 | 275.77 | 229.8083 |  |  | Нет | 206.8275 | 172.3562 | 60. Продукция ТМ GENERICA | 60.07 Оборудование коммутационное GENERICA | 60.07.02 Устройства управления и сигнализации GENERICA | 60.07.02.02.01 Лампы A | 5
783 | BLS30-ALTE-K08 | Лампа AL-22TE сигн. d22мм прозрач. неон/240В цилин. GENERICA | инфо | шт | Заказная | КОРОБКА/БОКС | 300 | 10 | 10 | 293.38 | 244.4833 |  |  | Нет | 220.035 | 183.3625 | 60. Продукция ТМ GENERICA | 60.07 Оборудование коммутационное GENERICA | 60.07.02 Устройства управления и сигнализации GENERICA | 60.07.02.02.01 Лампы A | 5
784 | BLS40-ENR-K01 | Лампа ENR-22 сигн. d22мм белый неон/240В цилиндр GENERICA | инфо | шт | Заказная | КОРОБКА/БОКС | 600 | 10 | 10 | 96.55 | 80.4583 |  |  | Нет | 72.4125 | 60.3438 | 60. Продукция ТМ GENERICA | 60.07 Оборудование коммутационное GENERICA | 60.07.02 Устройства управления и сигнализации GENERICA | 60.07.02.02.01 Лампы A | 5
785 | BLS40-ENR-K04 | Лампа ENR-22 сигн. d22мм красный неон/240В цилиндр GENERICA | инфо | шт | Заказная | КОРОБКА/БОКС | 600 | 10 | 10 | 86.39 | 71.9917 |  |  | Нет | 64.7925 | 53.9937 | 60. Продукция ТМ GENERICA | 60.07 Оборудование коммутационное GENERICA | 60.07.02 Устройства управления и сигнализации GENERICA | 60.07.02.02.01 Лампы A | 5
786 | BLS40-ENR-K05 | Лампа ENR-22 сигн. d22мм желтый неон/240В цилиндр GENERICA | инфо | шт | Заказная | КОРОБКА/БОКС | 600 | 10 | 10 | 96.55 | 80.4583 |  |  | Нет | 72.4125 | 60.3438 | 60. Продукция ТМ GENERICA | 60.07 Оборудование коммутационное GENERICA | 60.07.02 Устройства управления и сигнализации GENERICA | 60.07.02.02.01 Лампы A | 5
787 | BLS40-ENR-K07 | Лампа ENR-22 сигн. d22мм синий неон/240В цилиндр GENERICA | инфо | шт | Заказная | КОРОБКА/БОКС | 600 | 10 | 10 | 81.16 | 67.6333 |  |  | Нет | 60.87 | 50.725 | 60. Продукция ТМ GENERICA | 60.07 Оборудование коммутационное GENERICA | 60.07.02 Устройства управления и сигнализации GENERICA | 60.07.02.02.01 Лампы A | 5
788 | BBG20-AELA-K04 | Кнопка AELA-22 "Грибок" красный d22 неон/240В NO+NC GENERICA | инфо | шт |  | КОРОБКА/БОКС | 200 | 10 | 10 | 526.87 | 439.0583 |  |  | Нет | 395.1525 | 329.2937 | 60. Продукция ТМ GENERICA | 60.07 Оборудование коммутационное GENERICA | 60.07.02 Устройства управления и сигнализации GENERICA | 60.07.02.02.02 Кнопки A | 5
789 | BBG20-AELA-K05 | Кнопка AELA-22 "Грибок" желтый d22 неон/240В NO+NC GENERICA | инфо | шт | Заказная | КОРОБКА/БОКС | 200 | 10 | 10 | 549.29 | 457.7417 |  |  | Нет | 411.9675 | 343.3062 | 60. Продукция ТМ GENERICA | 60.07 Оборудование коммутационное GENERICA | 60.07.02 Устройства управления и сигнализации GENERICA | 60.07.02.02.02 Кнопки A | 5
790 | BBG20-AELA-K06 | Кнопка AELA-22 "Грибок" зеленый d22 неон/240В NO+NC GENERICA | инфо | шт |  | КОРОБКА/БОКС | 200 | 10 | 10 | 556.14 | 463.45 |  |  | Нет | 417.105 | 347.5875 | 60. Продукция ТМ GENERICA | 60.07 Оборудование коммутационное GENERICA | 60.07.02 Устройства управления и сигнализации GENERICA | 60.07.02.02.02 Кнопки A | 5
791 | BBG20-AELA-K07 | Кнопка AELA-22 "Грибок" синий d22 неон/240В NO+NC GENERICA | инфо | шт | Заказная | КОРОБКА/БОКС | 200 | 10 | 10 | 582.25 | 485.2083 |  |  | Нет | 436.6875 | 363.9062 | 60. Продукция ТМ GENERICA | 60.07 Оборудование коммутационное GENERICA | 60.07.02 Устройства управления и сигнализации GENERICA | 60.07.02.02.02 Кнопки A | 5
792 | BBG40-ANE-K04 | Кнопка ANE-22 "Грибок"с фикс.крас. неон/240В NO+NC GENERICA | инфо | шт |  | КОРОБКА/БОКС | 200 | 10 | 10 | 694.96 | 579.1333 |  |  | Нет | 521.22 | 434.35 | 60. Продукция ТМ GENERICA | 60.07 Оборудование коммутационное GENERICA | 60.07.02 Устройства управления и сигнализации GENERICA | 60.07.02.02.02 Кнопки A | 5
793 | BBG60-AEAL-K04 | Кнопка AEAL-22 "Грибок" фикс. красный 240В NO+NC GENERICA | инфо | шт |  | КОРОБКА/БОКС | 200 | 10 | 10 | 522.26 | 435.2167 |  |  | Нет | 391.695 | 326.4125 | 60. Продукция ТМ GENERICA | 60.07 Оборудование коммутационное GENERICA | 60.07.02 Устройства управления и сигнализации GENERICA | 60.07.02.02.02 Кнопки A | 5
794 | BBT10-ABLF-K04 | Кнопка ABLF-22 красный d22мм неон/240В NO+NC GENERICA | инфо | шт |  | КОРОБКА/БОКС | 200 | 10 | 10 | 632.5 | 527.0833 |  |  | Нет | 474.375 | 395.3125 | 60. Продукция ТМ GENERICA | 60.07 Оборудование коммутационное GENERICA | 60.07.02 Устройства управления и сигнализации GENERICA | 60.07.02.02.02 Кнопки A | 5
795 | BBT10-ABLF-K07 | Кнопка ABLF-22 синий d22мм неон/240ВNO+NC GENERICA | инфо | шт |  | КОРОБКА/БОКС | 200 | 10 | 10 | 683.32 | 569.4333 |  |  | Нет | 512.49 | 427.075 | 60. Продукция ТМ GENERICA | 60.07 Оборудование коммутационное GENERICA | 60.07.02 Устройства управления и сигнализации GENERICA | 60.07.02.02.02 Кнопки A | 5
796 | BBT10-ABLF-K08 | Кнопка ABLF-22 прозрачный d22мм неон/240В NO+NC GENERICA | инфо | шт | Заказная | КОРОБКА/БОКС | 200 | 10 | 10 | 575.92 | 479.9333 |  |  | Нет | 431.94 | 359.95 | 60. Продукция ТМ GENERICA | 60.07 Оборудование коммутационное GENERICA | 60.07.02 Устройства управления и сигнализации GENERICA | 60.07.02.02.02 Кнопки A | 5
797 | BBT20-ABLFP-K01 | Кнопка ABLFP-22 белый d22мм неон/240В NO+NC GENERICA | инфо | шт | Заказная | КОРОБКА/БОКС | 200 | 10 | 10 | 494.44 | 412.0333 |  |  | Нет | 370.83 | 309.025 | 60. Продукция ТМ GENERICA | 60.07 Оборудование коммутационное GENERICA | 60.07.02 Устройства управления и сигнализации GENERICA | 60.07.02.02.02 Кнопки A | 5
798 | BBT20-ABLFP-K05 | Кнопка ABLFP-22 желтый d22мм неон/240В NO+NC GENERICA | инфо | шт | Заказная | КОРОБКА/БОКС | 200 | 10 | 10 | 661.42 | 551.1833 |  |  | Нет | 496.065 | 413.3875 | 60. Продукция ТМ GENERICA | 60.07 Оборудование коммутационное GENERICA | 60.07.02 Устройства управления и сигнализации GENERICA | 60.07.02.02.02 Кнопки A | 5
799 | BBT20-ABLFP-K07 | Кнопка ABLFP-22 синий d22мм неон/240В NO+NC GENERICA | инфо | шт | Заказная | КОРОБКА/БОКС | 200 | 10 | 10 | 714.06 | 595.05 |  |  | Нет | 535.545 | 446.2875 | 60. Продукция ТМ GENERICA | 60.07 Оборудование коммутационное GENERICA | 60.07.02 Устройства управления и сигнализации GENERICA | 60.07.02.02.02 Кнопки A | 5
800 | BBT20-ABLFP-K08 | Кнопка ABLFP-22 прозрачный d22мм неон/240В NO+NC GENERICA | инфо | шт | Заказная | КОРОБКА/БОКС | 200 | 10 | 10 | 369.68 | 308.0667 |  |  | Нет | 277.26 | 231.05 | 60. Продукция ТМ GENERICA | 60.07 Оборудование коммутационное GENERICA | 60.07.02 Устройства управления и сигнализации GENERICA | 60.07.02.02.02 Кнопки A | 5
801 | BBT30-ABLFS-K04 | Кнопка ABLFS-22 красный d22мм неон/240В NO+NC GENERICA | инфо | шт |  | КОРОБКА/БОКС | 200 | 10 | 10 | 452.98 | 377.4833 |  |  | Нет | 339.735 | 283.1125 | 60. Продукция ТМ GENERICA | 60.07 Оборудование коммутационное GENERICA | 60.07.02 Устройства управления и сигнализации GENERICA | 60.07.02.02.02 Кнопки A | 5
802 | BBT30-ABLFS-K06 | Кнопка ABLFS-22 зеленый d22мм неон/240В NO+NC GENERICA | инфо | шт |  | КОРОБКА/БОКС | 200 | 10 | 10 | 453.96 | 378.3 |  |  | Нет | 340.47 | 283.725 | 60. Продукция ТМ GENERICA | 60.07 Оборудование коммутационное GENERICA | 60.07.02 Устройства управления и сигнализации GENERICA | 60.07.02.02.02 Кнопки A | 5
803 | BBT30-ABLFS-K07 | Кнопка ABLFS-22 синий d22мм неон/240В NO+NC GENERICA | инфо | шт |  | КОРОБКА/БОКС | 200 | 10 | 10 | 486.98 | 405.8167 |  |  | Нет | 365.235 | 304.3625 | 60. Продукция ТМ GENERICA | 60.07 Оборудование коммутационное GENERICA | 60.07.02 Устройства управления и сигнализации GENERICA | 60.07.02.02.02 Кнопки A | 5
804 | BBT30-ABLFS-K08 | Кнопка ABLFS-22 прозрачный d22мм неон/240В NO+NC GENERICA | инфо | шт | Заказная | КОРОБКА/БОКС | 200 | 10 | 10 | 619.03 | 515.8583 |  |  | Нет | 464.2725 | 386.8938 | 60. Продукция ТМ GENERICA | 60.07 Оборудование коммутационное GENERICA | 60.07.02 Устройства управления и сигнализации GENERICA | 60.07.02.02.02 Кнопки A | 5
805 | BSW10-AC-2-K02 | Переключатель АС-22 на 2 фикс. полож. I-O NO+NC GENERICA | инфо | шт |  | КОРОБКА/БОКС | 200 | 10 | 10 | 425.74 | 354.7833 |  |  | Нет | 319.305 | 266.0875 | 60. Продукция ТМ GENERICA | 60.07 Оборудование коммутационное GENERICA | 60.07.02 Устройства управления и сигнализации GENERICA | 60.07.02.02.03 Переключатели A | 5
806 | BSW10-ALCLR-3-K02 | Переключатель АLСLR-22 черный 3 полож. I-O-II NO+NC GENERICA | инфо | шт |  | КОРОБКА/БОКС | 200 | 10 | 10 | 467.99 | 389.9917 |  |  | Нет | 350.9925 | 292.4937 | 60. Продукция ТМ GENERICA | 60.07 Оборудование коммутационное GENERICA | 60.07.02 Устройства управления и сигнализации GENERICA | 60.07.02.02.03 Переключатели A | 5
807 | KVK10-06-3 | Выключатель ВКИ-211 3Р 6А 230/400В IP40 GENERICA | инфо | шт |  | КОРОБКА/БОКС | 120 | 1 | 1 | 366.4 | 305.3333 |  |  | Нет | 274.8 | 229 | 60. Продукция ТМ GENERICA | 60.07 Оборудование коммутационное GENERICA | 60.07.02 Устройства управления и сигнализации GENERICA | 60.07.02.03 Выключатели кнопочные ВКИ | 3
808 | KVK20-10-3 | Выключатель ВКИ-216 3Р 10А 230/400В IP40 GENERICA | инфо | шт |  | КОРОБКА/БОКС | 120 | 1 | 1 | 481.88 | 401.5667 |  |  | Нет | 361.41 | 301.175 | 60. Продукция ТМ GENERICA | 60.07 Оборудование коммутационное GENERICA | 60.07.02 Устройства управления и сигнализации GENERICA | 60.07.02.03 Выключатели кнопочные ВКИ | 3
809 | KVK30-16-3 | Выключатель ВКИ-230 3Р 16А 230/400В IP40 GENERICA | инфо | шт |  | КОРОБКА/БОКС | 100 | 1 | 1 | 623.64 | 519.7 |  |  | Нет | 467.73 | 389.775 | 60. Продукция ТМ GENERICA | 60.07 Оборудование коммутационное GENERICA | 60.07.02 Устройства управления и сигнализации GENERICA | 60.07.02.03 Выключатели кнопочные ВКИ | 3
810 | UNL20-006-6-4-G | Наконечник НКИ 5,5-4 кольцо 4-6мм (100шт/упак) GENERICA | инфо | упак |  | ГОФРОКОРОБ | 120 | 1 | 1 | 525.66 | 438.05 |  |  | Нет | 394.245 | 328.5375 | 60. Продукция ТМ GENERICA | 60.08 Электромонтажные изделия GENERICA | 60.08.01 Изолированные наконечники GENERICA | 60.08.01.01 Наконечники кольцевые НКИ | 1
811 | UNL20-006-6-5-G | Наконечник НКИ 5,5-5 кольцо 4-6мм (100шт/упак) GENERICA | инфо | упак |  | ГОФРОКОРОБ | 120 | 1 | 1 | 612.5 | 510.4167 |  |  | Нет | 459.375 | 382.8125 | 60. Продукция ТМ GENERICA | 60.08 Электромонтажные изделия GENERICA | 60.08.01 Изолированные наконечники GENERICA | 60.08.01.01 Наконечники кольцевые НКИ | 1
812 | UNL20-006-6-6-G | Наконечник НКИ 5,5-6 кольцо 4-6мм (100шт/упак) GENERICA | инфо | упак |  | ГОФРОКОРОБ | 120 | 1 | 1 | 707.96 | 589.9667 |  |  | Нет | 530.97 | 442.475 | 60. Продукция ТМ GENERICA | 60.08 Электромонтажные изделия GENERICA | 60.08.01 Изолированные наконечники GENERICA | 60.08.01.01 Наконечники кольцевые НКИ | 1
813 | UNL20-006-6-8-G | Наконечник НКИ 5,5-8 кольцо 4-6мм (100шт/упак) GENERICA | инфо | упак |  | ГОФРОКОРОБ | 120 | 1 | 1 | 902.39 | 751.9917 |  |  | Нет | 676.7925 | 563.9937 | 60. Продукция ТМ GENERICA | 60.08 Электромонтажные изделия GENERICA | 60.08.01 Изолированные наконечники GENERICA | 60.08.01.01 Наконечники кольцевые НКИ | 1
814 | UNL20-D15-4-3-G | Наконечник НКИ 1,25-3 кольцо 0,5-1,5мм (100шт/упак) GENERICA | инфо | упак |  | ГОФРОКОРОБ | 240 | 1 | 1 | 223.42 | 186.1833 |  |  | Нет | 167.565 | 139.6375 | 60. Продукция ТМ GENERICA | 60.08 Электромонтажные изделия GENERICA | 60.08.01 Изолированные наконечники GENERICA | 60.08.01.01 Наконечники кольцевые НКИ | 1
815 | UNL20-D15-4-4-G | Наконечник НКИ 1,25-4 кольцо 0,5-1,5мм (100шт/упак) GENERICA | инфо | упак |  | ГОФРОКОРОБ | 240 | 1 | 1 | 233.15 | 194.2917 |  |  | Нет | 174.8625 | 145.7188 | 60. Продукция ТМ GENERICA | 60.08 Электромонтажные изделия GENERICA | 60.08.01 Изолированные наконечники GENERICA | 60.08.01.01 Наконечники кольцевые НКИ | 1
816 | UNL20-D15-4-5-G | Наконечник НКИ 1,25-5 кольцо 0,5-1,5мм (100шт/упак) GENERICA | инфо | упак |  | ГОФРОКОРОБ | 240 | 1 | 1 | 259.79 | 216.4917 |  |  | Нет | 194.8425 | 162.3688 | 60. Продукция ТМ GENERICA | 60.08 Электромонтажные изделия GENERICA | 60.08.01 Изолированные наконечники GENERICA | 60.08.01.01 Наконечники кольцевые НКИ | 1
817 | UNL20-D15-4-6-G | Наконечник НКИ 1,25-6 кольцо 0,5-1,5мм (100шт/упак) GENERICA | инфо | упак |  | ГОФРОКОРОБ | 240 | 1 | 1 | 386.88 | 322.4 |  |  | Нет | 290.16 | 241.8 | 60. Продукция ТМ GENERICA | 60.08 Электромонтажные изделия GENERICA | 60.08.01 Изолированные наконечники GENERICA | 60.08.01.01 Наконечники кольцевые НКИ | 1
818 | UNL20-D25-4-3-G | Наконечник НКИ 2-3 кольцо 1,5-2,5мм (100шт/упак) GENERICA | инфо | упак |  | ГОФРОКОРОБ | 240 | 1 | 1 | 289.66 | 241.3833 |  |  | Нет | 217.245 | 181.0375 | 60. Продукция ТМ GENERICA | 60.08 Электромонтажные изделия GENERICA | 60.08.01 Изолированные наконечники GENERICA | 60.08.01.01 Наконечники кольцевые НКИ | 1
819 | UNL20-D25-4-4-G | Наконечник НКИ 2-4 кольцо 1,5-2,5мм (100шт/упак) GENERICA | инфо | упак |  | ГОФРОКОРОБ | 240 | 1 | 1 | 299.4 | 249.5 |  |  | Нет | 224.55 | 187.125 | 60. Продукция ТМ GENERICA | 60.08 Электромонтажные изделия GENERICA | 60.08.01 Изолированные наконечники GENERICA | 60.08.01.01 Наконечники кольцевые НКИ | 1
820 | UNL20-D25-4-5-G | Наконечник НКИ 2-5 кольцо 1,5-2,5мм (100шт/упак) GENERICA | инфо | упак |  | ГОФРОКОРОБ | 240 | 1 | 1 | 339.01 | 282.5083 |  |  | Нет | 254.2575 | 211.8812 | 60. Продукция ТМ GENERICA | 60.08 Электромонтажные изделия GENERICA | 60.08.01 Изолированные наконечники GENERICA | 60.08.01.01 Наконечники кольцевые НКИ | 1
821 | UNL20-D25-4-6-G | Наконечник НКИ 2-6 кольцо 1,5-2,5мм (100шт/упак) GENERICA | инфо | упак |  | ГОФРОКОРОБ | 240 | 1 | 1 | 437.32 | 364.4333 |  |  | Нет | 327.99 | 273.325 | 60. Продукция ТМ GENERICA | 60.08 Электромонтажные изделия GENERICA | 60.08.01 Изолированные наконечники GENERICA | 60.08.01.01 Наконечники кольцевые НКИ | 1
822 | UNL10-006-6-4-G | Наконечник НВИ 5,5-4 вилка 4-6мм (100шт/упак) GENERICA | инфо | упак |  | ГОФРОКОРОБ | 120 | 1 | 1 | 545.22 | 454.35 |  |  | Нет | 408.915 | 340.7625 | 60. Продукция ТМ GENERICA | 60.08 Электромонтажные изделия GENERICA | 60.08.01 Изолированные наконечники GENERICA | 60.08.01.02 Наконечники вилочные НВИ | 1
823 | UNL10-006-6-5-G | Наконечник НВИ 5,5-5 вилка 4-6мм (100шт/упак) GENERICA | инфо | упак |  | ГОФРОКОРОБ | 120 | 1 | 1 | 566.42 | 472.0167 |  |  | Нет | 424.815 | 354.0125 | 60. Продукция ТМ GENERICA | 60.08 Электромонтажные изделия GENERICA | 60.08.01 Изолированные наконечники GENERICA | 60.08.01.02 Наконечники вилочные НВИ | 1
824 | UNL10-006-6-6-G | Наконечник НВИ 5,5-6 вилка 4-6мм (100шт/упак) GENERICA | инфо | упак |  | ГОФРОКОРОБ | 120 | 1 | 1 | 629.15 | 524.2917 |  |  | Нет | 471.8625 | 393.2188 | 60. Продукция ТМ GENERICA | 60.08 Электромонтажные изделия GENERICA | 60.08.01 Изолированные наконечники GENERICA | 60.08.01.02 Наконечники вилочные НВИ | 1
825 | UNL10-D15-4-3-G | Наконечник НВИ 1,25-3 вилка 0,5-1,5мм (100шт/упак) GENERICA | инфо | упак |  | ГОФРОКОРОБ | 240 | 1 | 1 | 251.02 | 209.1833 |  |  | Нет | 188.265 | 156.8875 | 60. Продукция ТМ GENERICA | 60.08 Электромонтажные изделия GENERICA | 60.08.01 Изолированные наконечники GENERICA | 60.08.01.02 Наконечники вилочные НВИ | 1
826 | UNL10-D15-4-4-G | Наконечник НВИ 1,25-4 вилка 0,5-1,5мм (100шт/упак) GENERICA | инфо | упак |  | ГОФРОКОРОБ | 240 | 1 | 1 | 261.16 | 217.6333 |  |  | Нет | 195.87 | 163.225 | 60. Продукция ТМ GENERICA | 60.08 Электромонтажные изделия GENERICA | 60.08.01 Изолированные наконечники GENERICA | 60.08.01.02 Наконечники вилочные НВИ | 1
827 | UNL10-D15-4-5-G | Наконечник НВИ 1,25-5 вилка 0,5-1,5мм (100шт/упак) GENERICA | инфо | упак |  | ГОФРОКОРОБ | 240 | 1 | 1 | 271.79 | 226.4917 |  |  | Нет | 203.8425 | 169.8688 | 60. Продукция ТМ GENERICA | 60.08 Электромонтажные изделия GENERICA | 60.08.01 Изолированные наконечники GENERICA | 60.08.01.02 Наконечники вилочные НВИ | 1
828 | UNL10-D25-4-4-G | Наконечник НВИ 2-4 вилка 1,5-2,5мм (100шт/упак) GENERICA | инфо | упак |  | ГОФРОКОРОБ | 240 | 1 | 1 | 298.12 | 248.4333 |  |  | Нет | 223.59 | 186.325 | 60. Продукция ТМ GENERICA | 60.08 Электромонтажные изделия GENERICA | 60.08.01 Изолированные наконечники GENERICA | 60.08.01.02 Наконечники вилочные НВИ | 1
829 | UNL10-D25-4-5-G | Наконечник НВИ 2-5 вилка 1,5-2,5мм (100шт/упак) GENERICA | инфо | упак |  | ГОФРОКОРОБ | 240 | 1 | 1 | 320.18 | 266.8167 |  |  | Нет | 240.135 | 200.1125 | 60. Продукция ТМ GENERICA | 60.08 Электромонтажные изделия GENERICA | 60.08.01 Изолированные наконечники GENERICA | 60.08.01.02 Наконечники вилочные НВИ | 1
830 | UNL10-D25-4-6-G | Наконечник НВИ 2-6 вилка 1,5-2,5мм (100шт/упак) GENERICA | инфо | упак |  | ГОФРОКОРОБ | 240 | 1 | 1 | 336.4 | 280.3333 |  |  | Нет | 252.3 | 210.25 | 60. Продукция ТМ GENERICA | 60.08 Электромонтажные изделия GENERICA | 60.08.01 Изолированные наконечники GENERICA | 60.08.01.02 Наконечники вилочные НВИ | 1
831 | UGN11-008-001-100-G | Наконечник НШВИ 1,0-08 1мм2 из/фл (100шт/упак) GENERICA | инфо | упак |  | ГОФРОКОРОБ | 1000 | 1 | 1 | 78.64 | 65.5333 |  |  | Нет | 58.98 | 49.15 | 60. Продукция ТМ GENERICA | 60.08 Электромонтажные изделия GENERICA | 60.08.01 Изолированные наконечники GENERICA | 60.08.01.03 Наконечники-гильзы НШВИ под один провод | 1
832 | UGN11-008-C075-100-G | Наконечник НШВИ 0,75-08 0,75мм2 из/фл (100шт/упак) GENERICA | инфо | упак |  | ГОФРОКОРОБ | 1250 | 1 | 1 | 73.6 | 61.3333 |  |  | Нет | 55.2 | 46 | 60. Продукция ТМ GENERICA | 60.08 Электромонтажные изделия GENERICA | 60.08.01 Изолированные наконечники GENERICA | 60.08.01.03 Наконечники-гильзы НШВИ под один провод | 1
833 | UGN11-008-D05-100-G | Наконечник НШВИ 0,5-08 0,5мм2 из/фл (100шт/упак) GENERICA | инфо | упак |  | ГОФРОКОРОБ | 1250 | 1 | 1 | 68.7 | 57.25 |  |  | Нет | 51.525 | 42.9375 | 60. Продукция ТМ GENERICA | 60.08 Электромонтажные изделия GENERICA | 60.08.01 Изолированные наконечники GENERICA | 60.08.01.03 Наконечники-гильзы НШВИ под один провод | 1
834 | UGN11-008-D15-100-G | Наконечник НШВИ 1,5-08 1,5мм2 из/фл (100шт/упак) GENERICA | инфо | упак |  | ГОФРОКОРОБ | 1000 | 1 | 1 | 82.49 | 68.7417 |  |  | Нет | 61.8675 | 51.5562 | 60. Продукция ТМ GENERICA | 60.08 Электромонтажные изделия GENERICA | 60.08.01 Изолированные наконечники GENERICA | 60.08.01.03 Наконечники-гильзы НШВИ под один провод | 1
835 | UGN11-008-D25-100-G | Наконечник НШВИ 2,5-08 2,5мм2 из/фл (100шт/упак) GENERICA | инфо | упак |  | ГОФРОКОРОБ | 750 | 1 | 1 | 112.06 | 93.3833 |  |  | Нет | 84.045 | 70.0375 | 60. Продукция ТМ GENERICA | 60.08 Электромонтажные изделия GENERICA | 60.08.01 Изолированные наконечники GENERICA | 60.08.01.03 Наконечники-гильзы НШВИ под один провод | 1
836 | UGN11-009-004-100-G | Наконечник НШВИ 4,0-09 4мм2 из/фл (100шт/упак) GENERICA | инфо | упак |  | ГОФРОКОРОБ | 500 | 1 | 1 | 167.56 | 139.6333 |  |  | Нет | 125.67 | 104.725 | 60. Продукция ТМ GENERICA | 60.08 Электромонтажные изделия GENERICA | 60.08.01 Изолированные наконечники GENERICA | 60.08.01.03 Наконечники-гильзы НШВИ под один провод | 1
837 | UGN11-012-001-100-G | Наконечник НШВИ 1,0-12 1мм2 из/фл (100шт/упак) GENERICA | инфо | упак |  | ГОФРОКОРОБ | 750 | 1 | 1 | 105.48 | 87.9 |  |  | Нет | 79.11 | 65.925 | 60. Продукция ТМ GENERICA | 60.08 Электромонтажные изделия GENERICA | 60.08.01 Изолированные наконечники GENERICA | 60.08.01.03 Наконечники-гильзы НШВИ под один провод | 1
838 | UGN11-012-006-100-G | Наконечник НШВИ 6,0-12 6мм2 из/фл (100шт/упак) GENERICA | инфо | упак |  | ГОФРОКОРОБ | 250 | 1 | 1 | 248.98 | 207.4833 |  |  | Нет | 186.735 | 155.6125 | 60. Продукция ТМ GENERICA | 60.08 Электромонтажные изделия GENERICA | 60.08.01 Изолированные наконечники GENERICA | 60.08.01.03 Наконечники-гильзы НШВИ под один провод | 1
839 | UGN11-012-010-100-G | Наконечник НШВИ 10-12 10мм2 из/фл (100шт/упак) GENERICA | инфо | упак |  | ГОФРОКОРОБ | 200 | 1 | 1 | 289.42 | 241.1833 |  |  | Нет | 217.065 | 180.8875 | 60. Продукция ТМ GENERICA | 60.08 Электромонтажные изделия GENERICA | 60.08.01 Изолированные наконечники GENERICA | 60.08.01.03 Наконечники-гильзы НШВИ под один провод | 1
840 | UGN11-012-016-100-G | Наконечник НШВИ 16-12 16мм2 из/фл (100шт/упак) GENERICA | инфо | упак |  | ГОФРОКОРОБ | 125 | 1 | 1 | 367.33 | 306.1083 |  |  | Нет | 275.4975 | 229.5813 | 60. Продукция ТМ GENERICA | 60.08 Электромонтажные изделия GENERICA | 60.08.01 Изолированные наконечники GENERICA | 60.08.01.03 Наконечники-гильзы НШВИ под один провод | 1
841 | UGN11-016-025-100-G | Наконечник НШВИ 25-16 25мм2 из/фл(100шт/упак) GENERICA | инфо | упак |  | ГОФРОКОРОБ | 50 | 1 | 1 | 669.94 | 558.2833 |  |  | Нет | 502.455 | 418.7125 | 60. Продукция ТМ GENERICA | 60.08 Электромонтажные изделия GENERICA | 60.08.01 Изолированные наконечники GENERICA | 60.08.01.03 Наконечники-гильзы НШВИ под один провод | 1
842 | UGN11-016-035-100-G | Наконечник НШВИ 35-16 35мм2 из/фл (100шт/упак) GENERICA | инфо | упак |  | ГОФРОКОРОБ | 50 | 1 | 1 | 776.04 | 646.7 |  |  | Нет | 582.03 | 485.025 | 60. Продукция ТМ GENERICA | 60.08 Электромонтажные изделия GENERICA | 60.08.01 Изолированные наконечники GENERICA | 60.08.01.03 Наконечники-гильзы НШВИ под один провод | 1
843 | UGN11-018-006-100-G | Наконечник НШВИ 6,0-18 6мм2 из/фл (100шт/упак) GENERICA | инфо | упак |  | ГОФРОКОРОБ | 125 | 1 | 1 | 363.61 | 303.0083 |  |  | Нет | 272.7075 | 227.2562 | 60. Продукция ТМ GENERICA | 60.08 Электромонтажные изделия GENERICA | 60.08.01 Изолированные наконечники GENERICA | 60.08.01.03 Наконечники-гильзы НШВИ под один провод | 1
844 | UGN11-020-050-100-G | Наконечник НШВИ 50-20 50мм2 из/фл (100шт/упак) GENERICA | инфо | упак |  | ГОФРОКОРОБ | 25 | 1 | 1 | 1541.89 | 1284.9083 |  |  | Нет | 1156.4175 | 963.6812 | 60. Продукция ТМ GENERICA | 60.08 Электромонтажные изделия GENERICA | 60.08.01 Изолированные наконечники GENERICA | 60.08.01.03 Наконечники-гильзы НШВИ под один провод | 1
845 | UGN31-008-001-100-G | Наконечник НШВИ2 1,0-8 из/фл (100шт/упак) GENERICA | инфо | упак |  | ГОФРОКОРОБ | 625 | 1 | 1 | 183.23 | 152.6917 |  |  | Нет | 137.4225 | 114.5187 | 60. Продукция ТМ GENERICA | 60.08 Электромонтажные изделия GENERICA | 60.08.01 Изолированные наконечники GENERICA | 60.08.01.04 Наконечники-гильзы НШВИ2 под два провода | 1
846 | UGN31-008-C075-100-G | Наконечник НШВИ2 0,75-8 из/фл (100шт/упак) GENERICA | инфо | упак |  | ГОФРОКОРОБ | 750 | 1 | 1 | 150.04 | 125.0333 |  |  | Нет | 112.53 | 93.775 | 60. Продукция ТМ GENERICA | 60.08 Электромонтажные изделия GENERICA | 60.08.01 Изолированные наконечники GENERICA | 60.08.01.04 Наконечники-гильзы НШВИ2 под два провода | 1
847 | UGN31-008-D05-100-G | Наконечник НШВИ2 0,5-8 из/фл (100шт/упак) GENERICA | инфо | упак |  | ГОФРОКОРОБ | 750 | 1 | 1 | 134.68 | 112.2333 |  |  | Нет | 101.01 | 84.175 | 60. Продукция ТМ GENERICA | 60.08 Электромонтажные изделия GENERICA | 60.08.01 Изолированные наконечники GENERICA | 60.08.01.04 Наконечники-гильзы НШВИ2 под два провода | 1
848 | UGN31-008-D15-100-G | Наконечник НШВИ2 1,5-8 из/фл (100шт/упак) GENERICA | инфо | упак |  | ГОФРОКОРОБ | 500 | 1 | 1 | 205.01 | 170.8417 |  |  | Нет | 153.7575 | 128.1312 | 60. Продукция ТМ GENERICA | 60.08 Электромонтажные изделия GENERICA | 60.08.01 Изолированные наконечники GENERICA | 60.08.01.04 Наконечники-гильзы НШВИ2 под два провода | 1
849 | UGN31-010-001-100-G | Наконечник НШВИ2 1,0-10 из/фл (100шт/упак) GENERICA | инфо | упак |  | ГОФРОКОРОБ | 625 | 1 | 1 | 190.18 | 158.4833 |  |  | Нет | 142.635 | 118.8625 | 60. Продукция ТМ GENERICA | 60.08 Электромонтажные изделия GENERICA | 60.08.01 Изолированные наконечники GENERICA | 60.08.01.04 Наконечники-гильзы НШВИ2 под два провода | 1
850 | UGN31-010-C075-100-G | Наконечник НШВИ2 0,75-10 из/фл (100шт/упак) GENERICA | инфо | упак |  | ГОФРОКОРОБ | 750 | 1 | 1 | 164.14 | 136.7833 |  |  | Нет | 123.105 | 102.5875 | 60. Продукция ТМ GENERICA | 60.08 Электромонтажные изделия GENERICA | 60.08.01 Изолированные наконечники GENERICA | 60.08.01.04 Наконечники-гильзы НШВИ2 под два провода | 1
851 | UGN31-010-D25-100-G | Наконечник НШВИ2 2,5-10 из/фл (100шт/упак) GENERICA | инфо | упак |  | ГОФРОКОРОБ | 250 | 1 | 1 | 276.64 | 230.5333 |  |  | Нет | 207.48 | 172.9 | 60. Продукция ТМ GENERICA | 60.08 Электромонтажные изделия GENERICA | 60.08.01 Изолированные наконечники GENERICA | 60.08.01.04 Наконечники-гильзы НШВИ2 под два провода | 1
852 | UGN31-012-004-100-G | Наконечник НШВИ2 4,0-12 из/фл (100шт/упак) GENERICA | инфо | упак |  | ГОФРОКОРОБ | 200 | 1 | 1 | 359.57 | 299.6417 |  |  | Нет | 269.6775 | 224.7312 | 60. Продукция ТМ GENERICA | 60.08 Электромонтажные изделия GENERICA | 60.08.01 Изолированные наконечники GENERICA | 60.08.01.04 Наконечники-гильзы НШВИ2 под два провода | 1
853 | UGN31-012-D15-100-G | Наконечник НШВИ2 1,5-12 из/фл (100шт/упак) GENERICA | инфо | упак |  | ГОФРОКОРОБ | 500 | 1 | 1 | 245.99 | 204.9917 |  |  | Нет | 184.4925 | 153.7438 | 60. Продукция ТМ GENERICA | 60.08 Электромонтажные изделия GENERICA | 60.08.01 Изолированные наконечники GENERICA | 60.08.01.04 Наконечники-гильзы НШВИ2 под два провода | 1
854 | UGN31-012-D25-100-G | Наконечник НШВИ2 2,5-12 из/фл (100шт/упак) GENERICA | инфо | упак |  | ГОФРОКОРОБ | 250 | 1 | 1 | 323.21 | 269.3417 |  |  | Нет | 242.4075 | 202.0062 | 60. Продукция ТМ GENERICA | 60.08 Электромонтажные изделия GENERICA | 60.08.01 Изолированные наконечники GENERICA | 60.08.01.04 Наконечники-гильзы НШВИ2 под два провода | 1
855 | UGN31-014-006-100-G | Наконечник НШВИ2 6,0-14 из/фл (100шт/упак) GENERICA | инфо | упак |  | ГОФРОКОРОБ | 100 | 1 | 1 | 439.78 | 366.4833 |  |  | Нет | 329.835 | 274.8625 | 60. Продукция ТМ GENERICA | 60.08 Электромонтажные изделия GENERICA | 60.08.01 Изолированные наконечники GENERICA | 60.08.01.04 Наконечники-гильзы НШВИ2 под два провода | 1
856 | UGN31-014-010-100-G | Наконечник НШВИ2 10-14 из/фл (100шт/упак) GENERICA | инфо | упак |  | ГОФРОКОРОБ | 50 | 1 | 1 | 618.04 | 515.0333 |  |  | Нет | 463.53 | 386.275 | 60. Продукция ТМ GENERICA | 60.08 Электромонтажные изделия GENERICA | 60.08.01 Изолированные наконечники GENERICA | 60.08.01.04 Наконечники-гильзы НШВИ2 под два провода | 1
857 | UGN31-014-016-100-G | Наконечник НШВИ2 16-14 из/фл (100шт/упак) GENERICA | инфо | упак |  | ГОФРОКОРОБ | 25 | 1 | 1 | 852.28 | 710.2333 |  |  | Нет | 639.21 | 532.675 | 60. Продукция ТМ GENERICA | 60.08 Электромонтажные изделия GENERICA | 60.08.01 Изолированные наконечники GENERICA | 60.08.01.04 Наконечники-гильзы НШВИ2 под два провода | 1
858 | UKZ20-412-050-G | Клемма строит.-монтаж. СМК 222-412 (50шт) GENERICA | инфо | упак |  | ГОФРОКОРОБ | 100 | 1 | 1 | 900.6 | 750.5 |  |  | Нет | 675.45 | 562.875 | 60. Продукция ТМ GENERICA | 60.08 Электромонтажные изделия GENERICA | 60.08.02 Строительно-монтажные клеммы GENERICA | 60.08.02.01 Клеммы строительно-монтажные СМК 222 | 1
859 | UKZ20-413-050-G | Клемма строит.-монтаж. СМК 222-413 (50шт) GENERICA | инфо | упак |  | ГОФРОКОРОБ | 100 | 1 | 1 | 1288.04 | 1073.3667 |  |  | Нет | 966.03 | 805.025 | 60. Продукция ТМ GENERICA | 60.08 Электромонтажные изделия GENERICA | 60.08.02 Строительно-монтажные клеммы GENERICA | 60.08.02.01 Клеммы строительно-монтажные СМК 222 | 1
860 | UKZ20-415-050-G | Клемма строит.-монтаж. СМК 222-415 (50шт) GENERICA | инфо | упак |  | ГОФРОКОРОБ | 50 | 1 | 1 | 1733.05 | 1444.2083 |  |  | Нет | 1299.7875 | 1083.1562 | 60. Продукция ТМ GENERICA | 60.08 Электромонтажные изделия GENERICA | 60.08.02 Строительно-монтажные клеммы GENERICA | 60.08.02.01 Клеммы строительно-монтажные СМК 222 | 1
861 | UKZ50-101-100-G | Клемма строит.-монтаж. СМК 224-101 GENERICA | инфо | шт |  | ГОФРОКОРОБ | 5000 | 100 | 100 | 21.37 | 17.8083 |  |  | Нет | 16.0275 | 13.3562 | 60. Продукция ТМ GENERICA | 60.08 Электромонтажные изделия GENERICA | 60.08.02 Строительно-монтажные клеммы GENERICA | 60.08.02.02 Клеммы строительно-монтажные СМК 224 | 1
862 | UKZ50-112-100-G | Клемма строит.-монтаж. СМК 224-112 GENERICA | инфо | шт |  | ГОФРОКОРОБ | 5000 | 100 | 100 | 27.56 | 22.9667 |  |  | Нет | 20.67 | 17.225 | 60. Продукция ТМ GENERICA | 60.08 Электромонтажные изделия GENERICA | 60.08.02 Строительно-монтажные клеммы GENERICA | 60.08.02.02 Клеммы строительно-монтажные СМК 224 | 1
863 | UKZ60-412-100-G | Клемма строит.-монтаж. СМК 228-412 GENERICA | инфо | шт |  | ГОФРОКОРОБ | 5000 | 100 | 100 | 21.37 | 17.8083 |  |  | Нет | 16.0275 | 13.3562 | 60. Продукция ТМ GENERICA | 60.08 Электромонтажные изделия GENERICA | 60.08.02 Строительно-монтажные клеммы GENERICA | 60.08.02.03 Клеммы строительно-монтажные СМК 228 | 1
864 | UKZ60-413-100-G | Клемма строит.-монтаж. СМК 228-413 GENERICA | инфо | шт |  | ГОФРОКОРОБ | 5000 | 100 | 100 | 30.91 | 25.7583 |  |  | Нет | 23.1825 | 19.3188 | 60. Продукция ТМ GENERICA | 60.08 Электромонтажные изделия GENERICA | 60.08.02 Строительно-монтажные клеммы GENERICA | 60.08.02.03 Клеммы строительно-монтажные СМК 228 | 1
865 | UKZ60-414-050-G | Клемма строит.-монтаж. СМК 228-414 GENERICA | инфо | шт |  | ГОФРОКОРОБ | 5000 | 50 | 50 | 33.56 | 27.9667 |  |  | Нет | 25.17 | 20.975 | 60. Продукция ТМ GENERICA | 60.08 Электромонтажные изделия GENERICA | 60.08.02 Строительно-монтажные клеммы GENERICA | 60.08.02.03 Клеммы строительно-монтажные СМК 228 | 1
866 | UKZ60-415-050-G | Клемма строит.-монтаж. СМК 228-415 GENERICA | инфо | шт |  | ГОФРОКОРОБ | 2500 | 50 | 50 | 45.65 | 38.0417 |  |  | Нет | 34.2375 | 28.5312 | 60. Продукция ТМ GENERICA | 60.08 Электромонтажные изделия GENERICA | 60.08.02 Строительно-монтажные клеммы GENERICA | 60.08.02.03 Клеммы строительно-монтажные СМК 228 | 1
867 | UKZ30-202-100-G | Клемма строит.-монтаж. СМК 772-202 GENERICA | инфо | шт |  | ГОФРОКОРОБ | 10000 | 100 | 100 | 14.1 | 11.75 |  |  | Нет | 10.575 | 8.8125 | 60. Продукция ТМ GENERICA | 60.08 Электромонтажные изделия GENERICA | 60.08.02 Строительно-монтажные клеммы GENERICA | 60.08.02.04 Клеммы строительно-монтажные СМК 772 | 1
868 | UKZ30-203-100-G | Клемма строит.-монтаж. СМК 772-203 GENERICA | инфо | шт |  | ГОФРОКОРОБ | 10000 | 100 | 100 | 15.83 | 13.1917 |  |  | Нет | 11.8725 | 9.8938 | 60. Продукция ТМ GENERICA | 60.08 Электромонтажные изделия GENERICA | 60.08.02 Строительно-монтажные клеммы GENERICA | 60.08.02.04 Клеммы строительно-монтажные СМК 772 | 1
869 | UKZ30-204-100-G | Клемма строит.-монтаж. СМК 772-204 GENERICA | инфо | шт |  | ГОФРОКОРОБ | 5000 | 100 | 100 | 16.69 | 13.9083 |  |  | Нет | 12.5175 | 10.4313 | 60. Продукция ТМ GENERICA | 60.08 Электромонтажные изделия GENERICA | 60.08.02 Строительно-монтажные клеммы GENERICA | 60.08.02.04 Клеммы строительно-монтажные СМК 772 | 1
870 | UKZ30-205-100-G | Клемма строит.-монтаж. СМК 772-205 GENERICA | инфо | шт |  | ГОФРОКОРОБ | 5000 | 100 | 100 | 17.57 | 14.6417 |  |  | Нет | 13.1775 | 10.9812 | 60. Продукция ТМ GENERICA | 60.08 Электромонтажные изделия GENERICA | 60.08.02 Строительно-монтажные клеммы GENERICA | 60.08.02.04 Клеммы строительно-монтажные СМК 772 | 1
871 | UKZ30-206-100-G | Клемма строит.-монтаж. СМК 772-206 GENERICA | инфо | шт |  | ГОФРОКОРОБ | 5000 | 100 | 100 | 20.78 | 17.3167 |  |  | Нет | 15.585 | 12.9875 | 60. Продукция ТМ GENERICA | 60.08 Электромонтажные изделия GENERICA | 60.08.02 Строительно-монтажные клеммы GENERICA | 60.08.02.04 Клеммы строительно-монтажные СМК 772 | 1
872 | UKZ30-208-100-G | Клемма строит.-монтаж. СМК 772-208 GENERICA | инфо | шт |  | ГОФРОКОРОБ | 5000 | 100 | 100 | 25.52 | 21.2667 |  |  | Нет | 19.14 | 15.95 | 60. Продукция ТМ GENERICA | 60.08 Электромонтажные изделия GENERICA | 60.08.02 Строительно-монтажные клеммы GENERICA | 60.08.02.04 Клеммы строительно-монтажные СМК 772 | 1
873 | UKZ10-322-100-G | Клемма строит.-монтаж. СМК 773-322 GENERICA | инфо | шт |  | ГОФРОКОРОБ | 5000 | 100 | 100 | 13.66 | 11.3833 |  |  | Нет | 10.245 | 8.5375 | 60. Продукция ТМ GENERICA | 60.08 Электромонтажные изделия GENERICA | 60.08.02 Строительно-монтажные клеммы GENERICA | 60.08.02.05 Клеммы строительно-монтажные СМК 773 | 1
874 | UKZ10-324-100-G | Клемма строит.-монтаж. СМК 773-324 GENERICA | инфо | шт |  | ГОФРОКОРОБ | 5000 | 100 | 100 | 14.69 | 12.2417 |  |  | Нет | 11.0175 | 9.1813 | 60. Продукция ТМ GENERICA | 60.08 Электромонтажные изделия GENERICA | 60.08.02 Строительно-монтажные клеммы GENERICA | 60.08.02.05 Клеммы строительно-монтажные СМК 773 | 1
875 | UKZ10-326-100-G | Клемма строит.-монтаж. СМК 773-326 GENERICA | инфо | шт |  | ГОФРОКОРОБ | 5000 | 100 | 100 | 22.81 | 19.0083 |  |  | Нет | 17.1075 | 14.2562 | 60. Продукция ТМ GENERICA | 60.08 Электромонтажные изделия GENERICA | 60.08.02 Строительно-монтажные клеммы GENERICA | 60.08.02.05 Клеммы строительно-монтажные СМК 773 | 1
876 | UKZ10-328-050-G | Клемма строит.-монтаж. СМК 773-328 GENERICA | инфо | шт |  | ГОФРОКОРОБ | 2500 | 50 | 50 | 27.02 | 22.5167 |  |  | Нет | 20.265 | 16.8875 | 60. Продукция ТМ GENERICA | 60.08 Электромонтажные изделия GENERICA | 60.08.02 Строительно-монтажные клеммы GENERICA | 60.08.02.05 Клеммы строительно-монтажные СМК 773 | 1
877 | UKZ11-302-100-G | Клемма строит.-монтаж. СМК 773-302 с пастой GENERICA | инфо | шт |  | ГОФРОКОРОБ | 5000 | 100 | 100 | 14.41 | 12.0083 |  |  | Нет | 10.8075 | 9.0062 | 60. Продукция ТМ GENERICA | 60.08 Электромонтажные изделия GENERICA | 60.08.02 Строительно-монтажные клеммы GENERICA | 60.08.02.05 Клеммы строительно-монтажные СМК 773 | 1
878 | UKZ11-304-100-G | Клемма строит.-монтаж. СМК 773-304 с пастой GENERICA | инфо | шт |  | ГОФРОКОРОБ | 5000 | 100 | 100 | 16.22 | 13.5167 |  |  | Нет | 12.165 | 10.1375 | 60. Продукция ТМ GENERICA | 60.08 Электромонтажные изделия GENERICA | 60.08.02 Строительно-монтажные клеммы GENERICA | 60.08.02.05 Клеммы строительно-монтажные СМК 773 | 1
879 | UKZ11-306-100-G | Клемма строит.-монтаж. СМК 773-306 с пастой GENERICA | инфо | шт |  | ГОФРОКОРОБ | 5000 | 100 | 100 | 24.34 | 20.2833 |  |  | Нет | 18.255 | 15.2125 | 60. Продукция ТМ GENERICA | 60.08 Электромонтажные изделия GENERICA | 60.08.02 Строительно-монтажные клеммы GENERICA | 60.08.02.05 Клеммы строительно-монтажные СМК 773 | 1
880 | UKZ11-308-050-G | Клемма строит.-монтаж. СМК 773-308 с пастой GENERICA | инфо | шт |  | ГОФРОКОРОБ | 2500 | 50 | 50 | 28.56 | 23.8 |  |  | Нет | 21.42 | 17.85 | 60. Продукция ТМ GENERICA | 60.08 Электромонтажные изделия GENERICA | 60.08.02 Строительно-монтажные клеммы GENERICA | 60.08.02.05 Клеммы строительно-монтажные СМК 773 | 1
881 | UZV10-003-D25-K01-10-G | Зажим винтовой ЗВИ-3 1,0-2,5мм2 12пар GENERICA | инфо | шт |  | ГОФРОКОРОБ | 1000 | 10 | 10 | 49.51 | 41.2583 |  |  | Нет | 37.1325 | 30.9438 | 60. Продукция ТМ GENERICA | 60.08 Электромонтажные изделия GENERICA | 60.08.03 Зажимы винтовые GENERICA | 60.08.03.01 Зажимы винтовые ЗВИ полиэтилен | 1
882 | UZV10-005-004-K01-10-G | Зажим винтовой ЗВИ-5 1,5-4мм2 12пар GENERICA | инфо | шт |  | ГОФРОКОРОБ | 1000 | 10 | 10 | 56.44 | 47.0333 |  |  | Нет | 42.33 | 35.275 | 60. Продукция ТМ GENERICA | 60.08 Электромонтажные изделия GENERICA | 60.08.03 Зажимы винтовые GENERICA | 60.08.03.01 Зажимы винтовые ЗВИ полиэтилен | 1
883 | UZV10-010-006-K01-10-G | Зажим винтовой ЗВИ-10 2,5-6мм2 12пар GENERICA | инфо | шт |  | ГОФРОКОРОБ | 800 | 10 | 10 | 84.34 | 70.2833 |  |  | Нет | 63.255 | 52.7125 | 60. Продукция ТМ GENERICA | 60.08 Электромонтажные изделия GENERICA | 60.08.03 Зажимы винтовые GENERICA | 60.08.03.01 Зажимы винтовые ЗВИ полиэтилен | 1
884 | UZV10-015-010-K01-10-G | Зажим винтовой ЗВИ-15 4-10мм2 12пар GENERICA | инфо | шт |  | ГОФРОКОРОБ | 500 | 10 | 10 | 110.45 | 92.0417 |  |  | Нет | 82.8375 | 69.0312 | 60. Продукция ТМ GENERICA | 60.08 Электромонтажные изделия GENERICA | 60.08.03 Зажимы винтовые GENERICA | 60.08.03.01 Зажимы винтовые ЗВИ полиэтилен | 1
885 | UZV10-020-010-K01-10-G | Зажим винтовой ЗВИ-20 4-10мм2 12пар GENERICA | инфо | шт |  | ГОФРОКОРОБ | 500 | 10 | 10 | 117.47 | 97.8917 |  |  | Нет | 88.1025 | 73.4188 | 60. Продукция ТМ GENERICA | 60.08 Электромонтажные изделия GENERICA | 60.08.03 Зажимы винтовые GENERICA | 60.08.03.01 Зажимы винтовые ЗВИ полиэтилен | 1
886 | UZV10-030-016-K01-10-G | Зажим винтовой ЗВИ-30 6-16мм2 12пар GENERICA | инфо | шт |  | ГОФРОКОРОБ | 300 | 10 | 10 | 136.22 | 113.5167 |  |  | Нет | 102.165 | 85.1375 | 60. Продукция ТМ GENERICA | 60.08 Электромонтажные изделия GENERICA | 60.08.03 Зажимы винтовые GENERICA | 60.08.03.01 Зажимы винтовые ЗВИ полиэтилен | 1
887 | UZV10-060-010-K01-10-G | Зажим винтовой ЗВИ-60 6-16мм2 12пар GENERICA | инфо | шт |  | ГОФРОКОРОБ | 200 | 10 | 10 | 245.62 | 204.6833 |  |  | Нет | 184.215 | 153.5125 | 60. Продукция ТМ GENERICA | 60.08 Электромонтажные изделия GENERICA | 60.08.03 Зажимы винтовые GENERICA | 60.08.03.01 Зажимы винтовые ЗВИ полиэтилен | 1
888 | UZV10-080-025-K01-10-G | Зажим винтовой ЗВИ-80 10-25мм2 12пар GENERICA | инфо | шт |  | ГОФРОКОРОБ | 120 | 10 | 10 | 419.14 | 349.2833 |  |  | Нет | 314.355 | 261.9625 | 60. Продукция ТМ GENERICA | 60.08 Электромонтажные изделия GENERICA | 60.08.03 Зажимы винтовые GENERICA | 60.08.03.01 Зажимы винтовые ЗВИ полиэтилен | 1
889 | UZV10-100-025-K01-10-G | Зажим винтовой ЗВИ-100 10-25мм2 12пар GENERICA | инфо | шт |  | ГОФРОКОРОБ | 100 | 10 | 10 | 548.65 | 457.2083 |  |  | Нет | 411.4875 | 342.9062 | 60. Продукция ТМ GENERICA | 60.08 Электромонтажные изделия GENERICA | 60.08.03 Зажимы винтовые GENERICA | 60.08.03.01 Зажимы винтовые ЗВИ полиэтилен | 1
890 | UZV10-150-035-K01-10-G | Зажим винтовой ЗВИ-150 16-35мм2 12пар GENERICA | инфо | шт |  | ГОФРОКОРОБ | 60 | 10 | 10 | 915.46 | 762.8833 |  |  | Нет | 686.595 | 572.1625 | 60. Продукция ТМ GENERICA | 60.08 Электромонтажные изделия GENERICA | 60.08.03 Зажимы винтовые GENERICA | 60.08.03.01 Зажимы винтовые ЗВИ полиэтилен | 1
891 | UDR10-002-001-001-K02-G | Трубка термоусадочная ТТУ 2/1 черная 1м GENERICA | инфо | м |  | ГОФРОКОРОБ | 1400 | 200 | 200 | 10.27 | 8.5583 |  |  | Нет | 7.7025 | 6.4188 | 60. Продукция ТМ GENERICA | 60.08 Электромонтажные изделия GENERICA | 60.08.04 Материалы термоусаживаемые GENERICA | 60.08.04.01 Трубка термоусаживаемая ТТУ 2:1 (в отрезках по 1м) | 1
892 | UDR10-003-D15-001-K02-G | Трубка термоусадочная ТТУ 3/1,5 черная 1м GENERICA | инфо | м |  | ГОФРОКОРОБ | 1000 | 100 | 100 | 12.38 | 10.3167 |  |  | Нет | 9.285 | 7.7375 | 60. Продукция ТМ GENERICA | 60.08 Электромонтажные изделия GENERICA | 60.08.04 Материалы термоусаживаемые GENERICA | 60.08.04.01 Трубка термоусаживаемая ТТУ 2:1 (в отрезках по 1м) | 1
893 | UDR10-004-002-001-K02-G | Трубка термоусадочная ТТУ 4/2 черная 1м GENERICA | инфо | м |  | ГОФРОКОРОБ | 800 | 100 | 100 | 14.27 | 11.8917 |  |  | Нет | 10.7025 | 8.9187 | 60. Продукция ТМ GENERICA | 60.08 Электромонтажные изделия GENERICA | 60.08.04 Материалы термоусаживаемые GENERICA | 60.08.04.01 Трубка термоусаживаемая ТТУ 2:1 (в отрезках по 1м) | 1
894 | UDR10-005-D25-001-K02-G | Трубка термоусадочная ТТУ 5/2,5 черная 1м GENERICA | инфо | м |  | ГОФРОКОРОБ | 600 | 50 | 50 | 18.06 | 15.05 |  |  | Нет | 13.545 | 11.2875 | 60. Продукция ТМ GENERICA | 60.08 Электромонтажные изделия GENERICA | 60.08.04 Материалы термоусаживаемые GENERICA | 60.08.04.01 Трубка термоусаживаемая ТТУ 2:1 (в отрезках по 1м) | 1
895 | UDR10-006-003-001-K02-G | Трубка термоусадочная ТТУ 6/3 черная 1м GENERICA | инфо | м |  | ГОФРОКОРОБ | 500 | 50 | 50 | 19.02 | 15.85 |  |  | Нет | 14.265 | 11.8875 | 60. Продукция ТМ GENERICA | 60.08 Электромонтажные изделия GENERICA | 60.08.04 Материалы термоусаживаемые GENERICA | 60.08.04.01 Трубка термоусаживаемая ТТУ 2:1 (в отрезках по 1м) | 1
896 | UDR10-008-004-001-K02-G | Трубка термоусадочная ТТУ 8/4 черная 1м GENERICA | инфо | м |  | ГОФРОКОРОБ | 1000 | 50 | 50 | 20.45 | 17.0417 |  |  | Нет | 15.3375 | 12.7812 | 60. Продукция ТМ GENERICA | 60.08 Электромонтажные изделия GENERICA | 60.08.04 Материалы термоусаживаемые GENERICA | 60.08.04.01 Трубка термоусаживаемая ТТУ 2:1 (в отрезках по 1м) | 1
897 | UDR10-010-005-001-K02-G | Трубка термоусадочная ТТУ 10/5 черная 1м GENERICA | инфо | м |  | ГОФРОКОРОБ | 1000 | 50 | 50 | 24.72 | 20.6 |  |  | Нет | 18.54 | 15.45 | 60. Продукция ТМ GENERICA | 60.08 Электромонтажные изделия GENERICA | 60.08.04 Материалы термоусаживаемые GENERICA | 60.08.04.01 Трубка термоусаживаемая ТТУ 2:1 (в отрезках по 1м) | 1
898 | UDR10-012-006-001-K02-G | Трубка термоусадочная ТТУ 12/6 черная 1м GENERICA | инфо | м |  | ГОФРОКОРОБ | 1000 | 50 | 50 | 26.15 | 21.7917 |  |  | Нет | 19.6125 | 16.3438 | 60. Продукция ТМ GENERICA | 60.08 Электромонтажные изделия GENERICA | 60.08.04 Материалы термоусаживаемые GENERICA | 60.08.04.01 Трубка термоусаживаемая ТТУ 2:1 (в отрезках по 1м) | 1
899 | UDR10-014-007-001-K02-G | Трубка термоусадочная ТТУ 14/7 черная 1м GENERICA | инфо | м |  | ГОФРОКОРОБ | 600 | 50 | 50 | 32.68 | 27.2333 |  |  | Нет | 24.51 | 20.425 | 60. Продукция ТМ GENERICA | 60.08 Электромонтажные изделия GENERICA | 60.08.04 Материалы термоусаживаемые GENERICA | 60.08.04.01 Трубка термоусаживаемая ТТУ 2:1 (в отрезках по 1м) | 1
900 | UDR10-016-008-001-K02-G | Трубка термоусадочная ТТУ 16/8 черная 1м GENERICA | инфо | м |  | ГОФРОКОРОБ | 600 | 50 | 50 | 43.74 | 36.45 |  |  | Нет | 32.805 | 27.3375 | 60. Продукция ТМ GENERICA | 60.08 Электромонтажные изделия GENERICA | 60.08.04 Материалы термоусаживаемые GENERICA | 60.08.04.01 Трубка термоусаживаемая ТТУ 2:1 (в отрезках по 1м) | 1
901 | UDR10-018-009-001-K02-G | Трубка термоусадочная ТТУ 18/9 черная 1м GENERICA | инфо | м |  | ГОФРОКОРОБ | 600 | 50 | 50 | 50.74 | 42.2833 |  |  | Нет | 38.055 | 31.7125 | 60. Продукция ТМ GENERICA | 60.08 Электромонтажные изделия GENERICA | 60.08.04 Материалы термоусаживаемые GENERICA | 60.08.04.01 Трубка термоусаживаемая ТТУ 2:1 (в отрезках по 1м) | 1
902 | UDR10-020-010-001-K02-G | Трубка термоусадочная ТТУ 20/10 черная 1м GENERICA | инфо | м |  | ГОФРОКОРОБ | 350 | 50 | 50 | 61.26 | 51.05 |  |  | Нет | 45.945 | 38.2875 | 60. Продукция ТМ GENERICA | 60.08 Электромонтажные изделия GENERICA | 60.08.04 Материалы термоусаживаемые GENERICA | 60.08.04.01 Трубка термоусаживаемая ТТУ 2:1 (в отрезках по 1м) | 1
903 | UDR10-022-011-001-K02-G | Трубка термоусадочная ТТУ 22/11 черная 1м GENERICA | инфо | м |  | ГОФРОКОРОБ | 350 | 50 | 50 | 68.92 | 57.4333 |  |  | Нет | 51.69 | 43.075 | 60. Продукция ТМ GENERICA | 60.08 Электромонтажные изделия GENERICA | 60.08.04 Материалы термоусаживаемые GENERICA | 60.08.04.01 Трубка термоусаживаемая ТТУ 2:1 (в отрезках по 1м) | 1
904 | UDR10-025-D125-001-K02-G | Трубка термоусадочная ТТУ 25/12,5 черная 1м GENERICA | инфо | м |  | ГОФРОКОРОБ | 350 | 50 | 50 | 80.76 | 67.3 |  |  | Нет | 60.57 | 50.475 | 60. Продукция ТМ GENERICA | 60.08 Электромонтажные изделия GENERICA | 60.08.04 Материалы термоусаживаемые GENERICA | 60.08.04.01 Трубка термоусаживаемая ТТУ 2:1 (в отрезках по 1м) | 1
905 | UDR10-028-014-001-K02-G | Трубка термоусадочная ТТУ 28/14 черная 1м GENERICA | инфо | м |  | ГОФРОКОРОБ | 200 | 25 | 25 | 96.64 | 80.5333 |  |  | Нет | 72.48 | 60.4 | 60. Продукция ТМ GENERICA | 60.08 Электромонтажные изделия GENERICA | 60.08.04 Материалы термоусаживаемые GENERICA | 60.08.04.01 Трубка термоусаживаемая ТТУ 2:1 (в отрезках по 1м) | 1
906 | UDR10-030-015-001-K02-G | Трубка термоусадочная ТТУ 30/15 черная 1м GENERICA | инфо | м |  | ГОФРОКОРОБ | 200 | 25 | 25 | 99.53 | 82.9417 |  |  | Нет | 74.6475 | 62.2062 | 60. Продукция ТМ GENERICA | 60.08 Электромонтажные изделия GENERICA | 60.08.04 Материалы термоусаживаемые GENERICA | 60.08.04.01 Трубка термоусаживаемая ТТУ 2:1 (в отрезках по 1м) | 1
907 | UDR10-035-D175-001-K02-G | Трубка термоусадочная ТТУ 35/17,5 черная 1м GENERICA | инфо | м |  | ГОФРОКОРОБ | 200 | 25 | 25 | 116.74 | 97.2833 |  |  | Нет | 87.555 | 72.9625 | 60. Продукция ТМ GENERICA | 60.08 Электромонтажные изделия GENERICA | 60.08.04 Материалы термоусаживаемые GENERICA | 60.08.04.01 Трубка термоусаживаемая ТТУ 2:1 (в отрезках по 1м) | 1
908 | UDR10-040-020-001-K02-G | Трубка термоусадочная ТТУ 40/20 черная 1м GENERICA | инфо | м |  | ГОФРОКОРОБ | 200 | 25 | 25 | 133.34 | 111.1167 |  |  | Нет | 100.005 | 83.3375 | 60. Продукция ТМ GENERICA | 60.08 Электромонтажные изделия GENERICA | 60.08.04 Материалы термоусаживаемые GENERICA | 60.08.04.01 Трубка термоусаживаемая ТТУ 2:1 (в отрезках по 1м) | 1
909 | UDR10-045-D225-001-K02-G | Трубка термоусадочная ТТУ 45/22,5 черная 1м GENERICA | инфо | м |  | ГОФРОКОРОБ | 100 | 20 | 20 | 177.96 | 148.3 |  |  | Нет | 133.47 | 111.225 | 60. Продукция ТМ GENERICA | 60.08 Электромонтажные изделия GENERICA | 60.08.04 Материалы термоусаживаемые GENERICA | 60.08.04.01 Трубка термоусаживаемая ТТУ 2:1 (в отрезках по 1м) | 1
910 | UDR10-050-025-001-K02-G | Трубка термоусадочная ТТУ 50/25 черная 1м GENERICA | инфо | м |  | ГОФРОКОРОБ | 100 | 20 | 20 | 192.12 | 160.1 |  |  | Нет | 144.09 | 120.075 | 60. Продукция ТМ GENERICA | 60.08 Электромонтажные изделия GENERICA | 60.08.04 Материалы термоусаживаемые GENERICA | 60.08.04.01 Трубка термоусаживаемая ТТУ 2:1 (в отрезках по 1м) | 1
911 | UDR10-060-030-001-K02-G | Трубка термоусадочная ТТУ 60/30 черная 1м GENERICA | инфо | м |  | ГОФРОКОРОБ | 70 | 10 | 10 | 222.53 | 185.4417 |  |  | Нет | 166.8975 | 139.0813 | 60. Продукция ТМ GENERICA | 60.08 Электромонтажные изделия GENERICA | 60.08.04 Материалы термоусаживаемые GENERICA | 60.08.04.01 Трубка термоусаживаемая ТТУ 2:1 (в отрезках по 1м) | 1
912 | UDR10-080-040-001-K02-G | Трубка термоусадочная ТТУ 80/40 черная 1м GENERICA | инфо | м |  | ГОФРОКОРОБ | 70 | 10 | 10 | 326.35 | 271.9583 |  |  | Нет | 244.7625 | 203.9688 | 60. Продукция ТМ GENERICA | 60.08 Электромонтажные изделия GENERICA | 60.08.04 Материалы термоусаживаемые GENERICA | 60.08.04.01 Трубка термоусаживаемая ТТУ 2:1 (в отрезках по 1м) | 1
913 | UDR10-100-050-001-K02-G | Трубка термоусадочная ТТУ 100/50 черная 1м GENERICA | инфо | м |  | ГОФРОКОРОБ | 50 | 5 | 5 | 445.62 | 371.35 |  |  | Нет | 334.215 | 278.5125 | 60. Продукция ТМ GENERICA | 60.08 Электромонтажные изделия GENERICA | 60.08.04 Материалы термоусаживаемые GENERICA | 60.08.04.01 Трубка термоусаживаемая ТТУ 2:1 (в отрезках по 1м) | 1
914 | UDR10-120-060-001-K02-G | Трубка термоусадочная ТТУ 120/60 черная 1м GENERICA | инфо | м |  | ГОФРОКОРОБ | 50 | 5 | 5 | 645.88 | 538.2333 |  |  | Нет | 484.41 | 403.675 | 60. Продукция ТМ GENERICA | 60.08 Электромонтажные изделия GENERICA | 60.08.04 Материалы термоусаживаемые GENERICA | 60.08.04.01 Трубка термоусаживаемая ТТУ 2:1 (в отрезках по 1м) | 1
915 | UDR10-150-075-001-K02-G | Трубка термоусадочная ТТУ 150/90 черная 1м GENERICA | инфо | м |  | ГОФРОКОРОБ | 25 | 5 | 5 | 774.64 | 645.5333 |  |  | Нет | 580.98 | 484.15 | 60. Продукция ТМ GENERICA | 60.08 Электромонтажные изделия GENERICA | 60.08.04 Материалы термоусаживаемые GENERICA | 60.08.04.01 Трубка термоусаживаемая ТТУ 2:1 (в отрезках по 1м) | 1
916 | UDR10-001-D05-400-K02-G | Трубка термоусадочная ТТУ 1/0,5 черная 400м GENERICA | инфо | упак |  | ГОФРОКОРОБ | 10 | 1 | 1 | 1869.2 | 1557.6667 |  |  | Нет | 1401.9 | 1168.25 | 60. Продукция ТМ GENERICA | 60.08 Электромонтажные изделия GENERICA | 60.08.04 Материалы термоусаживаемые GENERICA | 60.08.04.02 Трубка термоусаживаемая ТТУ 2:1 (в роллах) | 1
917 | UDR10-002-001-400-K02-G | Трубка термоусаживаемая ТТУ 2/1 черная 400м GENERICA | инфо | упак |  | ГОФРОКОРОБ | 10 | 1 | 1 | 2423.78 | 2019.8167 |  |  | Нет | 1817.835 | 1514.8625 | 60. Продукция ТМ GENERICA | 60.08 Электромонтажные изделия GENERICA | 60.08.04 Материалы термоусаживаемые GENERICA | 60.08.04.02 Трубка термоусаживаемая ТТУ 2:1 (в роллах) | 1
918 | UDR10-003-D15-400-K02-G | Трубка термоусаживаемая ТТУ 3/1,5 черная 400м GENERICA | инфо | упак |  | ГОФРОКОРОБ | 6 | 1 | 1 | 2962.42 | 2468.6833 |  |  | Нет | 2221.815 | 1851.5125 | 60. Продукция ТМ GENERICA | 60.08 Электромонтажные изделия GENERICA | 60.08.04 Материалы термоусаживаемые GENERICA | 60.08.04.02 Трубка термоусаживаемая ТТУ 2:1 (в роллах) | 1
919 | UDR10-004-002-400-K02-G | Трубка термоусаживаемая ТТУ 4/2 черная 400м GENERICA | инфо | упак |  | ГОФРОКОРОБ | 4 | 1 | 1 | 3501.05 | 2917.5417 |  |  | Нет | 2625.7875 | 2188.1562 | 60. Продукция ТМ GENERICA | 60.08 Электромонтажные изделия GENERICA | 60.08.04 Материалы термоусаживаемые GENERICA | 60.08.04.02 Трубка термоусаживаемая ТТУ 2:1 (в роллах) | 1
920 | UDR10-005-D25-200-K02-G | Трубка термоусаживаемая ТТУ 5/2,5 черная 200м GENERICA | инфо | упак |  | ГОФРОКОРОБ | 5 | 1 | 1 | 2289.13 | 1907.6083 |  |  | Нет | 1716.8475 | 1430.7062 | 60. Продукция ТМ GENERICA | 60.08 Электромонтажные изделия GENERICA | 60.08.04 Материалы термоусаживаемые GENERICA | 60.08.04.02 Трубка термоусаживаемая ТТУ 2:1 (в роллах) | 1
921 | UDR10-006-003-200-K02-G | Трубка термоусаживаемая ТТУ 6/3 черная 200м GENERICA | инфо | упак |  | ГОФРОКОРОБ | 4 | 1 | 1 | 3423.44 | 2852.8667 |  |  | Нет | 2567.58 | 2139.65 | 60. Продукция ТМ GENERICA | 60.08 Электромонтажные изделия GENERICA | 60.08.04 Материалы термоусаживаемые GENERICA | 60.08.04.02 Трубка термоусаживаемая ТТУ 2:1 (в роллах) | 1
922 | UDR10-008-004-100-K02-G | Трубка термоусадочная ТТУ 8/4 черная 100м GENERICA | инфо | упак |  | ГОФРОКОРОБ | 13 | 1 | 1 | 1854.36 | 1545.3 |  |  | Нет | 1390.77 | 1158.975 | 60. Продукция ТМ GENERICA | 60.08 Электромонтажные изделия GENERICA | 60.08.04 Материалы термоусаживаемые GENERICA | 60.08.04.02 Трубка термоусаживаемая ТТУ 2:1 (в роллах) | 1
923 | UDR10-010-005-100-K02-G | Трубка термоусадочная ТТУ 10/5 черная 100м GENERICA | инфо | упак |  | ГОФРОКОРОБ | 11 | 1 | 1 | 2054.06 | 1711.7167 |  |  | Нет | 1540.545 | 1283.7875 | 60. Продукция ТМ GENERICA | 60.08 Электромонтажные изделия GENERICA | 60.08.04 Материалы термоусаживаемые GENERICA | 60.08.04.02 Трубка термоусаживаемая ТТУ 2:1 (в роллах) | 1
924 | UDR10-012-006-100-K02-G | Трубка термоусадочная ТТУ 12/6 черная 100м GENERICA | инфо | упак |  | ГОФРОКОРОБ | 10 | 1 | 1 | 2472.49 | 2060.4083 |  |  | Нет | 1854.3675 | 1545.3063 | 60. Продукция ТМ GENERICA | 60.08 Электромонтажные изделия GENERICA | 60.08.04 Материалы термоусаживаемые GENERICA | 60.08.04.02 Трубка термоусаживаемая ТТУ 2:1 (в роллах) | 1
925 | UDR10-014-007-100-K02-G | Трубка термоусадочная ТТУ 14/7 черная 100м GENERICA | инфо | упак |  | ГОФРОКОРОБ | 9 | 1 | 1 | 3138.16 | 2615.1333 |  |  | Нет | 2353.62 | 1961.35 | 60. Продукция ТМ GENERICA | 60.08 Электромонтажные изделия GENERICA | 60.08.04 Материалы термоусаживаемые GENERICA | 60.08.04.02 Трубка термоусаживаемая ТТУ 2:1 (в роллах) | 1
926 | UDR10-016-008-100-K02-G | Трубка термоусадочная ТТУ 16/8 черная 100м GENERICA | инфо | упак |  | ГОФРОКОРОБ | 8 | 1 | 1 | 4184.2 | 3486.8333 |  |  | Нет | 3138.15 | 2615.125 | 60. Продукция ТМ GENERICA | 60.08 Электромонтажные изделия GENERICA | 60.08.04 Материалы термоусаживаемые GENERICA | 60.08.04.02 Трубка термоусаживаемая ТТУ 2:1 (в роллах) | 1
927 | UDR10-018-009-100-K02-G | Трубка термоусадочная ТТУ 18/9 черная 100м GENERICA | инфо | упак |  | ГОФРОКОРОБ | 7 | 1 | 1 | 4873.66 | 4061.3833 |  |  | Нет | 3655.245 | 3046.0375 | 60. Продукция ТМ GENERICA | 60.08 Электромонтажные изделия GENERICA | 60.08.04 Материалы термоусаживаемые GENERICA | 60.08.04.02 Трубка термоусаживаемая ТТУ 2:1 (в роллах) | 1
928 | UDR10-020-010-100-K02-G | Трубка термоусадочная ТТУ 20/10 черная 100м GENERICA | инфо | упак |  | ГОФРОКОРОБ | 6 | 1 | 1 | 6043.33 | 5036.1083 |  |  | Нет | 4532.4975 | 3777.0813 | 60. Продукция ТМ GENERICA | 60.08 Электромонтажные изделия GENERICA | 60.08.04 Материалы термоусаживаемые GENERICA | 60.08.04.02 Трубка термоусаживаемая ТТУ 2:1 (в роллах) | 1
929 | UDR10-022-014-100-K02-G | Трубка термоусадочная ТТУ 22/11 черная 100м GENERICA | инфо | упак |  | ГОФРОКОРОБ | 6 | 1 | 1 | 6823.12 | 5685.9333 |  |  | Нет | 5117.34 | 4264.45 | 60. Продукция ТМ GENERICA | 60.08 Электромонтажные изделия GENERICA | 60.08.04 Материалы термоусаживаемые GENERICA | 60.08.04.02 Трубка термоусаживаемая ТТУ 2:1 (в роллах) | 1
930 | UDR10-025-D125-050-K02-G | Трубка термоусадочная ТТУ 25/12,5 черная 50м GENERICA | инфо | упак |  | ГОФРОКОРОБ | 6 | 1 | 1 | 4093.85 | 3411.5417 |  |  | Нет | 3070.3875 | 2558.6562 | 60. Продукция ТМ GENERICA | 60.08 Электромонтажные изделия GENERICA | 60.08.04 Материалы термоусаживаемые GENERICA | 60.08.04.02 Трубка термоусаживаемая ТТУ 2:1 (в роллах) | 1
931 | UDR10-028-014-050-K02-G | Трубка термоусадочная ТТУ 28/14 черная 50м GENERICA | инфо | упак |  | ГОФРОКОРОБ | 5 | 1 | 1 | 4824.91 | 4020.7583 |  |  | Нет | 3618.6825 | 3015.5687 | 60. Продукция ТМ GENERICA | 60.08 Электромонтажные изделия GENERICA | 60.08.04 Материалы термоусаживаемые GENERICA | 60.08.04.02 Трубка термоусаживаемая ТТУ 2:1 (в роллах) | 1
932 | UDR10-030-015-050-K02-G | Трубка термоусадочная ТТУ 30/15 черная 50м GENERICA | инфо | упак |  | ГОФРОКОРОБ | 4 | 1 | 1 | 5068.6 | 4223.8333 |  |  | Нет | 3801.45 | 3167.875 | 60. Продукция ТМ GENERICA | 60.08 Электромонтажные изделия GENERICA | 60.08.04 Материалы термоусаживаемые GENERICA | 60.08.04.02 Трубка термоусаживаемая ТТУ 2:1 (в роллах) | 1
933 | UDR10-035-D175-050-K02-G | Трубка термоусадочная ТТУ 35/17,5 черная 50м GENERICA | инфо | упак |  | ГОФРОКОРОБ | 4 | 1 | 1 | 5848.37 | 4873.6417 |  |  | Нет | 4386.2775 | 3655.2312 | 60. Продукция ТМ GENERICA | 60.08 Электромонтажные изделия GENERICA | 60.08.04 Материалы термоусаживаемые GENERICA | 60.08.04.02 Трубка термоусаживаемая ТТУ 2:1 (в роллах) | 1
934 | UDR10-040-020-050-K02-G | Трубка термоусадочная ТТУ 40/20 черная 50м GENERICA | инфо | упак |  | ГОФРОКОРОБ | 4 | 1 | 1 | 6823.12 | 5685.9333 |  |  | Нет | 5117.34 | 4264.45 | 60. Продукция ТМ GENERICA | 60.08 Электромонтажные изделия GENERICA | 60.08.04 Материалы термоусаживаемые GENERICA | 60.08.04.02 Трубка термоусаживаемая ТТУ 2:1 (в роллах) | 1
935 | UDR10-045-D225-025-K02-G | Трубка термоусаживаемая ТТУ 45/22,5 черная 25м GENERICA | инфо | упак |  | ГОФРОКОРОБ | 5 | 1 | 1 | 8967.52 | 7472.9333 |  |  | Нет | 6725.64 | 5604.7 | 60. Продукция ТМ GENERICA | 60.08 Электромонтажные изделия GENERICA | 60.08.04 Материалы термоусаживаемые GENERICA | 60.08.04.02 Трубка термоусаживаемая ТТУ 2:1 (в роллах) | 1
936 | UDR10-050-025-025-K02-G | Трубка термоусаживаемая ТТУ 50/25 черная 25м GENERICA | инфо | упак |  | ГОФРОКОРОБ | 5 | 1 | 1 | 9864.26 | 8220.2167 |  |  | Нет | 7398.195 | 6165.1625 | 60. Продукция ТМ GENERICA | 60.08 Электромонтажные изделия GENERICA | 60.08.04 Материалы термоусаживаемые GENERICA | 60.08.04.02 Трубка термоусаживаемая ТТУ 2:1 (в роллах) | 1
937 | UDR10-060-030-025-K02-G | Трубка термоусаживаемая ТТУ 60/30 черная 25м GENERICA | инфо | упак |  | ГОФРОКОРОБ | 4 | 1 | 1 | 11453.08 | 9544.2333 |  |  | Нет | 8589.81 | 7158.175 | 60. Продукция ТМ GENERICA | 60.08 Электромонтажные изделия GENERICA | 60.08.04 Материалы термоусаживаемые GENERICA | 60.08.04.02 Трубка термоусаживаемая ТТУ 2:1 (в роллах) | 1
938 | ABT-6LR619V-ST-L02-G | Батарейка щелоч. Alkaline 6LR61 9V (1шт/блистер) GENERICA | инфо | упак |  | ГОФРОКОРОБ | 120 | 10 | 10 | 174.04 | 145.0333 |  |  | Нет | 130.53 | 108.775 | 60. Продукция ТМ GENERICA | 60.09 Элементы питания GENERICA | 60.09.01 Батарейки GENERICA | 60.09.01.01 Батарейки щелочные | 1
939 | ABT-LR03-ST-B12-G | Батарейка щелоч. Alkaline LR03/AAA (10+2шт) ПРОМО GENERICA | инфо | упак |  | ГОФРОКОРОБ | 80 | 1 | 1 | 296.98 | 247.4833 |  |  | Нет | 222.735 | 185.6125 | 60. Продукция ТМ GENERICA | 60.09 Элементы питания GENERICA | 60.09.01 Батарейки GENERICA | 60.09.01.01 Батарейки щелочные | 1
940 | ABT-LR03-ST-B28-G | Батарейка щелоч. Alkaline LR03/AAA (28шт/бокс) GENERICA | инфо | упак |  | ГОФРОКОРОБ | 24 | 1 | 1 | 718.21 | 598.5083 |  |  | Нет | 538.6575 | 448.8813 | 60. Продукция ТМ GENERICA | 60.09 Элементы питания GENERICA | 60.09.01 Батарейки GENERICA | 60.09.01.01 Батарейки щелочные | (пусто)
941 | ABT-LR03-ST-L02-G | Батарейка щелоч. Alkaline LR03/AAA (2шт/блистер) GENERICA | инфо | упак |  | ГОФРОКОРОБ | 240 | 12 | 12 | 64.98 | 54.15 |  |  | Нет | 48.735 | 40.6125 | 60. Продукция ТМ GENERICA | 60.09 Элементы питания GENERICA | 60.09.01 Батарейки GENERICA | 60.09.01.01 Батарейки щелочные | 1
942 | ABT-LR03-ST-L04-G | Батарейка щелоч. Alkaline LR03/AAA (4шт/блистер) GENERICA | инфо | упак |  | ГОФРОКОРОБ | 144 | 12 | 12 | 116.99 | 97.4917 |  |  | Нет | 87.7425 | 73.1188 | 60. Продукция ТМ GENERICA | 60.09 Элементы питания GENERICA | 60.09.01 Батарейки GENERICA | 60.09.01.01 Батарейки щелочные | 1
943 | ABT-LR06-ST-B12-G | Батарейка щелоч. Alkaline LR06/AA (10+2шт) ПРОМО GENERICA | инфо | упак |  | ГОФРОКОРОБ | 60 | 1 | 1 | 296.98 | 247.4833 |  |  | Нет | 222.735 | 185.6125 | 60. Продукция ТМ GENERICA | 60.09 Элементы питания GENERICA | 60.09.01 Батарейки GENERICA | 60.09.01.01 Батарейки щелочные | 1
944 | ABT-LR06-ST-B28-G | Батарейка щелоч. Alkaline LR06/AA (28шт/бокс) GENERICA | инфо | упак |  | ГОФРОКОРОБ | 24 | 1 | 1 | 718.21 | 598.5083 |  |  | Нет | 538.6575 | 448.8813 | 60. Продукция ТМ GENERICA | 60.09 Элементы питания GENERICA | 60.09.01 Батарейки GENERICA | 60.09.01.01 Батарейки щелочные | (пусто)
945 | ABT-LR06-ST-L02-G | Батарейка щелоч. Alkaline LR06/AA (2шт/блистер) GENERICA | инфо | упак |  | ГОФРОКОРОБ | 240 | 12 | 12 | 64.98 | 54.15 |  |  | Нет | 48.735 | 40.6125 | 60. Продукция ТМ GENERICA | 60.09 Элементы питания GENERICA | 60.09.01 Батарейки GENERICA | 60.09.01.01 Батарейки щелочные | 1
946 | ABT-LR06-ST-L04-G | Батарейка щелоч. Alkaline LR06/AA (4шт/блистер) GENERICA | инфо | упак |  | ГОФРОКОРОБ | 144 | 12 | 12 | 116.99 | 97.4917 |  |  | Нет | 87.7425 | 73.1188 | 60. Продукция ТМ GENERICA | 60.09 Элементы питания GENERICA | 60.09.01 Батарейки GENERICA | 60.09.01.01 Батарейки щелочные | 1
947 | ABT-R03-ST-S02-G | Батарейка солевая R03/AAA (2шт/пленка) GENERICA | инфо | упак |  | ГОФРОКОРОБ | 600 | 30 | 30 | 18.92 | 15.7667 |  |  | Нет | 14.19 | 11.825 | 60. Продукция ТМ GENERICA | 60.09 Элементы питания GENERICA | 60.09.01 Батарейки GENERICA | 60.09.01.02 Батарейки солевые | (пусто)
948 | ABT-R03-ST-S04-G | Батарейка солевая R03/AAA (4шт/пленка) GENERICA | инфо | упак |  | ГОФРОКОРОБ | 300 | 15 | 15 | 32.77 | 27.3083 |  |  | Нет | 24.5775 | 20.4812 | 60. Продукция ТМ GENERICA | 60.09 Элементы питания GENERICA | 60.09.01 Батарейки GENERICA | 60.09.01.02 Батарейки солевые | (пусто)
949 | ABT-R06-ST-L02-G | Батарейка солевая R06/AA (2шт/пленка) GENERICA | инфо | упак |  | ГОФРОКОРОБ | 600 | 30 | 30 | 18.92 | 15.7667 |  |  | Нет | 14.19 | 11.825 | 60. Продукция ТМ GENERICA | 60.09 Элементы питания GENERICA | 60.09.01 Батарейки GENERICA | 60.09.01.02 Батарейки солевые | (пусто)
950 | ABT-R06-ST-L04-G | Батарейка солевая R06/AA (4шт/пленка) GENERICA | инфо | упак |  | ГОФРОКОРОБ | 300 | 15 | 15 | 32.77 | 27.3083 |  |  | Нет | 24.5775 | 20.4812 | 60. Продукция ТМ GENERICA | 60.09 Элементы питания GENERICA | 60.09.01 Батарейки GENERICA | 60.09.01.02 Батарейки солевые | (пусто)
951 | LL-A60-08-230-30-E27-G | Лампа LED A60 груша 8Вт 230В 3000К E27 GENERICA | инфо | шт |  | ГОФРОКОРОБ | 100 | 10 | 10 | 67.36 | 56.1333 |  |  | Нет | 50.52 | 42.1 | 60. Продукция ТМ GENERICA | 60.10 Светотехника GENERICA | 60.10.01 Лампы светодиодные GENERICA | 60.10.01.01 Лампы светодиодные GENERICA | 1
952 | LL-A60-08-230-40-E27-G | Лампа LED A60 груша 8Вт 230В 4000К E27 GENERICA | инфо | шт |  | ГОФРОКОРОБ | 100 | 10 | 10 | 67.36 | 56.1333 |  |  | Нет | 50.52 | 42.1 | 60. Продукция ТМ GENERICA | 60.10 Светотехника GENERICA | 60.10.01 Лампы светодиодные GENERICA | 60.10.01.01 Лампы светодиодные GENERICA | 1
953 | LL-A60-08-230-65-E27-G | Лампа LED A60 груша 8Вт 230В 6500К E27 GENERICA | инфо | шт |  | ГОФРОКОРОБ | 100 | 10 | 10 | 67.36 | 56.1333 |  |  | Нет | 50.52 | 42.1 | 60. Продукция ТМ GENERICA | 60.10 Светотехника GENERICA | 60.10.01 Лампы светодиодные GENERICA | 60.10.01.01 Лампы светодиодные GENERICA | 1
954 | LL-A60-10-230-30-E27-G | Лампа LED A60 груша 10Вт 230В 3000К E27 GENERICA | инфо | шт |  | ГОФРОКОРОБ | 100 | 10 | 10 | 68.57 | 57.1417 |  |  | Нет | 51.4275 | 42.8563 | 60. Продукция ТМ GENERICA | 60.10 Светотехника GENERICA | 60.10.01 Лампы светодиодные GENERICA | 60.10.01.01 Лампы светодиодные GENERICA | 1
955 | LL-A60-10-230-40-E27-G | Лампа LED A60 груша 10Вт 230В 4000К E27 GENERICA | инфо | шт |  | ГОФРОКОРОБ | 100 | 10 | 10 | 68.57 | 57.1417 |  |  | Нет | 51.4275 | 42.8563 | 60. Продукция ТМ GENERICA | 60.10 Светотехника GENERICA | 60.10.01 Лампы светодиодные GENERICA | 60.10.01.01 Лампы светодиодные GENERICA | 1
956 | LL-A60-10-230-65-E27-G | Лампа LED A60 груша 10Вт 230В 6500К E27 GENERICA | инфо | шт |  | ГОФРОКОРОБ | 100 | 10 | 10 | 68.57 | 57.1417 |  |  | Нет | 51.4275 | 42.8563 | 60. Продукция ТМ GENERICA | 60.10 Светотехника GENERICA | 60.10.01 Лампы светодиодные GENERICA | 60.10.01.01 Лампы светодиодные GENERICA | 1
957 | LL-A60-11-230-40-E27-G | Лампа LED A60 груша 11Вт 230В 4000К E27 ПРОМО GENERICA | инфо | шт |  | ГОФРОКОРОБ | 100 | 10 | 10 | 70 | 58.3333 |  |  | Нет | 52.5 | 43.75 | 60. Продукция ТМ GENERICA | 60.10 Светотехника GENERICA | 60.10.01 Лампы светодиодные GENERICA | 60.10.01.01 Лампы светодиодные GENERICA | 1
958 | LL-A60-11-230-65-E27-G | Лампа LED A60 груша 11Вт 230В 6500К E27 ПРОМО GENERICA | инфо | шт |  | ГОФРОКОРОБ | 100 | 10 | 10 | 70 | 58.3333 |  |  | Нет | 52.5 | 43.75 | 60. Продукция ТМ GENERICA | 60.10 Светотехника GENERICA | 60.10.01 Лампы светодиодные GENERICA | 60.10.01.01 Лампы светодиодные GENERICA | 1
959 | LL-A60-12-230-30-E27-G | Лампа LED A60 груша 12Вт 230В 3000К E27 GENERICA | инфо | шт |  | ГОФРОКОРОБ | 100 | 10 | 10 | 74.29 | 61.9083 |  |  | Нет | 55.7175 | 46.4312 | 60. Продукция ТМ GENERICA | 60.10 Светотехника GENERICA | 60.10.01 Лампы светодиодные GENERICA | 60.10.01.01 Лампы светодиодные GENERICA | 1
960 | LL-A60-12-230-40-E27-G | Лампа LED A60 груша 12Вт 230В 4000К E27 GENERICA | инфо | шт |  | ГОФРОКОРОБ | 100 | 10 | 10 | 74.29 | 61.9083 |  |  | Нет | 55.7175 | 46.4312 | 60. Продукция ТМ GENERICA | 60.10 Светотехника GENERICA | 60.10.01 Лампы светодиодные GENERICA | 60.10.01.01 Лампы светодиодные GENERICA | 1
961 | LL-A60-12-230-65-E27-G | Лампа LED A60 груша 12Вт 230В 6500К E27 GENERICA | инфо | шт |  | ГОФРОКОРОБ | 100 | 10 | 10 | 74.29 | 61.9083 |  |  | Нет | 55.7175 | 46.4312 | 60. Продукция ТМ GENERICA | 60.10 Светотехника GENERICA | 60.10.01 Лампы светодиодные GENERICA | 60.10.01.01 Лампы светодиодные GENERICA | 1
962 | LL-A60-15-230-30-E27-G | Лампа LED A60 груша 15Вт 230В 3000К E27 GENERICA | инфо | шт |  | ГОФРОКОРОБ | 100 | 10 | 10 | 78.98 | 65.8167 |  |  | Нет | 59.235 | 49.3625 | 60. Продукция ТМ GENERICA | 60.10 Светотехника GENERICA | 60.10.01 Лампы светодиодные GENERICA | 60.10.01.01 Лампы светодиодные GENERICA | 1
963 | LL-A60-15-230-40-E27-G | Лампа LED A60 груша 15Вт 230В 4000К E27 GENERICA | инфо | шт |  | ГОФРОКОРОБ | 100 | 10 | 10 | 78.98 | 65.8167 |  |  | Нет | 59.235 | 49.3625 | 60. Продукция ТМ GENERICA | 60.10 Светотехника GENERICA | 60.10.01 Лампы светодиодные GENERICA | 60.10.01.01 Лампы светодиодные GENERICA | 1
964 | LL-A60-15-230-65-E27-G | Лампа LED A60 груша 15Вт 230В 6500К E27 GENERICA | инфо | шт |  | ГОФРОКОРОБ | 100 | 10 | 10 | 78.98 | 65.8167 |  |  | Нет | 59.235 | 49.3625 | 60. Продукция ТМ GENERICA | 60.10 Светотехника GENERICA | 60.10.01 Лампы светодиодные GENERICA | 60.10.01.01 Лампы светодиодные GENERICA | 1
965 | LL-A60-20-230-30-E27-G | Лампа LED A60 груша 20Вт 230В 3000К E27 GENERICA | инфо | шт |  | ГОФРОКОРОБ | 100 | 10 | 10 | 100 | 83.3333 |  |  | Нет | 75 | 62.5 | 60. Продукция ТМ GENERICA | 60.10 Светотехника GENERICA | 60.10.01 Лампы светодиодные GENERICA | 60.10.01.01 Лампы светодиодные GENERICA | 1
966 | LL-A60-20-230-40-E27-G | Лампа LED A60 груша 20Вт 230В 4000К E27 GENERICA | инфо | шт |  | ГОФРОКОРОБ | 100 | 10 | 10 | 100 | 83.3333 |  |  | Нет | 75 | 62.5 | 60. Продукция ТМ GENERICA | 60.10 Светотехника GENERICA | 60.10.01 Лампы светодиодные GENERICA | 60.10.01.01 Лампы светодиодные GENERICA | 1
967 | LL-A60-20-230-65-E27-G | Лампа LED A60 груша 20Вт 230В 6500К E27 GENERICA | инфо | шт |  | ГОФРОКОРОБ | 100 | 10 | 10 | 100 | 83.3333 |  |  | Нет | 75 | 62.5 | 60. Продукция ТМ GENERICA | 60.10 Светотехника GENERICA | 60.10.01 Лампы светодиодные GENERICA | 60.10.01.01 Лампы светодиодные GENERICA | 1
968 | LL-A65-25-230-30-E27-G | Лампа LED A65 груша 25Вт 230В 3000К E27 GENERICA | инфо | шт |  | ГОФРОКОРОБ | 100 | 10 | 10 | 134.69 | 112.2417 |  |  | Нет | 101.0175 | 84.1813 | 60. Продукция ТМ GENERICA | 60.10 Светотехника GENERICA | 60.10.01 Лампы светодиодные GENERICA | 60.10.01.01 Лампы светодиодные GENERICA | 1
969 | LL-A65-25-230-40-E27-G | Лампа LED A65 груша 25Вт 230В 4000К E27 GENERICA | инфо | шт |  | ГОФРОКОРОБ | 100 | 10 | 10 | 134.69 | 112.2417 |  |  | Нет | 101.0175 | 84.1813 | 60. Продукция ТМ GENERICA | 60.10 Светотехника GENERICA | 60.10.01 Лампы светодиодные GENERICA | 60.10.01.01 Лампы светодиодные GENERICA | 1
970 | LL-A65-25-230-65-E27-G | Лампа LED A65 груша 25Вт 230В 6500К E27 GENERICA | инфо | шт |  | ГОФРОКОРОБ | 100 | 10 | 10 | 134.69 | 112.2417 |  |  | Нет | 101.0175 | 84.1813 | 60. Продукция ТМ GENERICA | 60.10 Светотехника GENERICA | 60.10.01 Лампы светодиодные GENERICA | 60.10.01.01 Лампы светодиодные GENERICA | 1
971 | LL-C35-08-230-30-E14-G | Лампа LED C35 свеча 8Вт 230В 3000К E14 GENERICA | инфо | шт |  | ГОФРОКОРОБ | 100 | 10 | 10 | 69.8 | 58.1667 |  |  | Нет | 52.35 | 43.625 | 60. Продукция ТМ GENERICA | 60.10 Светотехника GENERICA | 60.10.01 Лампы светодиодные GENERICA | 60.10.01.01 Лампы светодиодные GENERICA | 1
972 | LL-C35-08-230-30-E27-G | Лампа LED C35 свеча 8Вт 230В 3000К E27 GENERICA | инфо | шт |  | ГОФРОКОРОБ | 100 | 10 | 10 | 69.8 | 58.1667 |  |  | Нет | 52.35 | 43.625 | 60. Продукция ТМ GENERICA | 60.10 Светотехника GENERICA | 60.10.01 Лампы светодиодные GENERICA | 60.10.01.01 Лампы светодиодные GENERICA | 1
973 | LL-C35-08-230-40-E14-G | Лампа LED C35 свеча 8Вт 230В 4000К E14 GENERICA | инфо | шт |  | ГОФРОКОРОБ | 100 | 10 | 10 | 69.8 | 58.1667 |  |  | Нет | 52.35 | 43.625 | 60. Продукция ТМ GENERICA | 60.10 Светотехника GENERICA | 60.10.01 Лампы светодиодные GENERICA | 60.10.01.01 Лампы светодиодные GENERICA | 1
974 | LL-C35-08-230-40-E27-G | Лампа LED C35 свеча 8Вт 230В 4000К E27 GENERICA | инфо | шт |  | ГОФРОКОРОБ | 100 | 10 | 10 | 69.8 | 58.1667 |  |  | Нет | 52.35 | 43.625 | 60. Продукция ТМ GENERICA | 60.10 Светотехника GENERICA | 60.10.01 Лампы светодиодные GENERICA | 60.10.01.01 Лампы светодиодные GENERICA | 1
975 | LL-C35-10-230-30-E14-G | Лампа LED C35 свеча 10Вт 230В 3000К E14 GENERICA | инфо | шт |  | ГОФРОКОРОБ | 100 | 10 | 10 | 70.82 | 59.0167 |  |  | Нет | 53.115 | 44.2625 | 60. Продукция ТМ GENERICA | 60.10 Светотехника GENERICA | 60.10.01 Лампы светодиодные GENERICA | 60.10.01.01 Лампы светодиодные GENERICA | 1
976 | LL-C35-10-230-30-E27-G | Лампа LED C35 свеча 10Вт 230В 3000К E27 GENERICA | инфо | шт |  | ГОФРОКОРОБ | 100 | 10 | 10 | 70.82 | 59.0167 |  |  | Нет | 53.115 | 44.2625 | 60. Продукция ТМ GENERICA | 60.10 Светотехника GENERICA | 60.10.01 Лампы светодиодные GENERICA | 60.10.01.01 Лампы светодиодные GENERICA | 1
977 | LL-C35-10-230-40-E14-G | Лампа LED C35 свеча 10Вт 230В 4000К E14 GENERICA | инфо | шт |  | ГОФРОКОРОБ | 100 | 10 | 10 | 70.82 | 59.0167 |  |  | Нет | 53.115 | 44.2625 | 60. Продукция ТМ GENERICA | 60.10 Светотехника GENERICA | 60.10.01 Лампы светодиодные GENERICA | 60.10.01.01 Лампы светодиодные GENERICA | 1
978 | LL-C35-10-230-40-E27-G | Лампа LED C35 свеча 10Вт 230В 4000К E27 GENERICA | инфо | шт |  | ГОФРОКОРОБ | 100 | 10 | 10 | 70.82 | 59.0167 |  |  | Нет | 53.115 | 44.2625 | 60. Продукция ТМ GENERICA | 60.10 Светотехника GENERICA | 60.10.01 Лампы светодиодные GENERICA | 60.10.01.01 Лампы светодиодные GENERICA | 1
979 | LL-C35-10-230-65-E14-G | Лампа LED C35 свеча 10Вт 230В 6500К E14 GENERICA | инфо | шт |  | ГОФРОКОРОБ | 100 | 10 | 10 | 70.82 | 59.0167 |  |  | Нет | 53.115 | 44.2625 | 60. Продукция ТМ GENERICA | 60.10 Светотехника GENERICA | 60.10.01 Лампы светодиодные GENERICA | 60.10.01.01 Лампы светодиодные GENERICA | 1 | Да
980 | LL-C35-10-230-65-E27-G | Лампа LED C35 свеча 10Вт 230В 6500К E27 GENERICA | инфо | шт |  | ГОФРОКОРОБ | 100 | 10 | 10 | 70.82 | 59.0167 |  |  | Нет | 53.115 | 44.2625 | 60. Продукция ТМ GENERICA | 60.10 Светотехника GENERICA | 60.10.01 Лампы светодиодные GENERICA | 60.10.01.01 Лампы светодиодные GENERICA | 1 | Да
981 | LL-C35-12-230-30-E14-G | Лампа LED C35 свеча 12Вт 230В 3000К E14 GENERICA | инфо | шт |  | ГОФРОКОРОБ | 100 | 10 | 10 | 72.04 | 60.0333 |  |  | Нет | 54.03 | 45.025 | 60. Продукция ТМ GENERICA | 60.10 Светотехника GENERICA | 60.10.01 Лампы светодиодные GENERICA | 60.10.01.01 Лампы светодиодные GENERICA | 1
982 | LL-C35-12-230-30-E27-G | Лампа LED C35 свеча 12Вт 230В 3000К E27 GENERICA | инфо | шт |  | ГОФРОКОРОБ | 100 | 10 | 10 | 72.04 | 60.0333 |  |  | Нет | 54.03 | 45.025 | 60. Продукция ТМ GENERICA | 60.10 Светотехника GENERICA | 60.10.01 Лампы светодиодные GENERICA | 60.10.01.01 Лампы светодиодные GENERICA | 1
983 | LL-C35-12-230-40-E14-G | Лампа LED C35 свеча 12Вт 230В 4000К E14 GENERICA | инфо | шт |  | ГОФРОКОРОБ | 100 | 10 | 10 | 72.04 | 60.0333 |  |  | Нет | 54.03 | 45.025 | 60. Продукция ТМ GENERICA | 60.10 Светотехника GENERICA | 60.10.01 Лампы светодиодные GENERICA | 60.10.01.01 Лампы светодиодные GENERICA | 1
984 | LL-C35-12-230-40-E27-G | Лампа LED C35 свеча 12Вт 230В 4000К E27 GENERICA | инфо | шт |  | ГОФРОКОРОБ | 100 | 10 | 10 | 72.04 | 60.0333 |  |  | Нет | 54.03 | 45.025 | 60. Продукция ТМ GENERICA | 60.10 Светотехника GENERICA | 60.10.01 Лампы светодиодные GENERICA | 60.10.01.01 Лампы светодиодные GENERICA | 1
985 | LL-C35-12-230-65-E14-G | Лампа LED C35 свеча 12Вт 230В 6500К E14 GENERICA | инфо | шт |  | ГОФРОКОРОБ | 100 | 10 | 10 | 72.04 | 60.0333 |  |  | Нет | 54.03 | 45.025 | 60. Продукция ТМ GENERICA | 60.10 Светотехника GENERICA | 60.10.01 Лампы светодиодные GENERICA | 60.10.01.01 Лампы светодиодные GENERICA | 1 | Да
986 | LL-C35-12-230-65-E27-G | Лампа LED C35 свеча 12Вт 230В 6500К E27 GENERICA | инфо | шт |  | ГОФРОКОРОБ | 100 | 10 | 10 | 72.04 | 60.0333 |  |  | Нет | 54.03 | 45.025 | 60. Продукция ТМ GENERICA | 60.10 Светотехника GENERICA | 60.10.01 Лампы светодиодные GENERICA | 60.10.01.01 Лампы светодиодные GENERICA | 1 | Да
987 | LL-G45-08-230-30-E14-G | Лампа LED G45 шар 8Вт 230В 3000К E14 GENERICA | инфо | шт |  | ГОФРОКОРОБ | 100 | 10 | 10 | 69.8 | 58.1667 |  |  | Нет | 52.35 | 43.625 | 60. Продукция ТМ GENERICA | 60.10 Светотехника GENERICA | 60.10.01 Лампы светодиодные GENERICA | 60.10.01.01 Лампы светодиодные GENERICA | 1
988 | LL-G45-08-230-30-E27-G | Лампа LED G45 шар 8Вт 230В 3000К E27 GENERICA | инфо | шт |  | ГОФРОКОРОБ | 100 | 10 | 10 | 69.8 | 58.1667 |  |  | Нет | 52.35 | 43.625 | 60. Продукция ТМ GENERICA | 60.10 Светотехника GENERICA | 60.10.01 Лампы светодиодные GENERICA | 60.10.01.01 Лампы светодиодные GENERICA | 1
989 | LL-G45-08-230-40-E14-G | Лампа LED G45 шар 8Вт 230В 4000К E14 GENERICA | инфо | шт |  | ГОФРОКОРОБ | 100 | 10 | 10 | 69.8 | 58.1667 |  |  | Нет | 52.35 | 43.625 | 60. Продукция ТМ GENERICA | 60.10 Светотехника GENERICA | 60.10.01 Лампы светодиодные GENERICA | 60.10.01.01 Лампы светодиодные GENERICA | 1
990 | LL-G45-08-230-40-E27-G | Лампа LED G45 шар 8Вт 230В 4000К E27 GENERICA | инфо | шт |  | ГОФРОКОРОБ | 100 | 10 | 10 | 69.8 | 58.1667 |  |  | Нет | 52.35 | 43.625 | 60. Продукция ТМ GENERICA | 60.10 Светотехника GENERICA | 60.10.01 Лампы светодиодные GENERICA | 60.10.01.01 Лампы светодиодные GENERICA | 1
991 | LL-G45-08-230-65-E27-G | Лампа LED G45 шар 8Вт 230В 6500К E27 GENERICA | инфо | шт |  | ГОФРОКОРОБ | 100 | 10 | 10 | 69.8 | 58.1667 |  |  | Нет | 52.35 | 43.625 | 60. Продукция ТМ GENERICA | 60.10 Светотехника GENERICA | 60.10.01 Лампы светодиодные GENERICA | 60.10.01.01 Лампы светодиодные GENERICA | 1
992 | LL-G45-10-230-30-E14-G | Лампа LED G45 шар 10Вт 230В 3000К E14 GENERICA | инфо | шт |  | ГОФРОКОРОБ | 100 | 10 | 10 | 70.82 | 59.0167 |  |  | Нет | 53.115 | 44.2625 | 60. Продукция ТМ GENERICA | 60.10 Светотехника GENERICA | 60.10.01 Лампы светодиодные GENERICA | 60.10.01.01 Лампы светодиодные GENERICA | 1
993 | LL-G45-10-230-30-E27-G | Лампа LED G45 шар 10Вт 230В 3000К E27 GENERICA | инфо | шт |  | ГОФРОКОРОБ | 100 | 10 | 10 | 70.82 | 59.0167 |  |  | Нет | 53.115 | 44.2625 | 60. Продукция ТМ GENERICA | 60.10 Светотехника GENERICA | 60.10.01 Лампы светодиодные GENERICA | 60.10.01.01 Лампы светодиодные GENERICA | 1
994 | LL-G45-10-230-40-E14-G | Лампа LED G45 шар 10Вт 230В 4000К E14 GENERICA | инфо | шт |  | ГОФРОКОРОБ | 100 | 10 | 10 | 70.82 | 59.0167 |  |  | Нет | 53.115 | 44.2625 | 60. Продукция ТМ GENERICA | 60.10 Светотехника GENERICA | 60.10.01 Лампы светодиодные GENERICA | 60.10.01.01 Лампы светодиодные GENERICA | 1
995 | LL-G45-10-230-40-E27-G | Лампа LED G45 шар 10Вт 230В 4000К E27 GENERICA | инфо | шт |  | ГОФРОКОРОБ | 100 | 10 | 10 | 70.82 | 59.0167 |  |  | Нет | 53.115 | 44.2625 | 60. Продукция ТМ GENERICA | 60.10 Светотехника GENERICA | 60.10.01 Лампы светодиодные GENERICA | 60.10.01.01 Лампы светодиодные GENERICA | 1
996 | LL-G45-10-230-65-E14-G | Лампа LED G45 шар 10Вт 230В 6500К E14 GENERICA | инфо | шт |  | ГОФРОКОРОБ | 100 | 10 | 10 | 70.82 | 59.0167 |  |  | Нет | 53.115 | 44.2625 | 60. Продукция ТМ GENERICA | 60.10 Светотехника GENERICA | 60.10.01 Лампы светодиодные GENERICA | 60.10.01.01 Лампы светодиодные GENERICA | 1 | Да
997 | LL-G45-10-230-65-E27-G | Лампа LED G45 шар 10Вт 230В 6500К E27 GENERICA | инфо | шт |  | ГОФРОКОРОБ | 100 | 10 | 10 | 70.82 | 59.0167 |  |  | Нет | 53.115 | 44.2625 | 60. Продукция ТМ GENERICA | 60.10 Светотехника GENERICA | 60.10.01 Лампы светодиодные GENERICA | 60.10.01.01 Лампы светодиодные GENERICA | 1
998 | LL-G45-12-230-30-E14-G | Лампа LED G45 шар 12Вт 230В 3000К E14 GENERICA | инфо | шт |  | ГОФРОКОРОБ | 100 | 10 | 10 | 72.04 | 60.0333 |  |  | Нет | 54.03 | 45.025 | 60. Продукция ТМ GENERICA | 60.10 Светотехника GENERICA | 60.10.01 Лампы светодиодные GENERICA | 60.10.01.01 Лампы светодиодные GENERICA | 1
999 | LL-G45-12-230-30-E27-G | Лампа LED G45 шар 12Вт 230В 3000К E27 GENERICA | инфо | шт |  | ГОФРОКОРОБ | 100 | 10 | 10 | 72.04 | 60.0333 |  |  | Нет | 54.03 | 45.025 | 60. Продукция ТМ GENERICA | 60.10 Светотехника GENERICA | 60.10.01 Лампы светодиодные GENERICA | 60.10.01.01 Лампы светодиодные GENERICA | 1
1000 | LL-G45-12-230-40-E14-G | Лампа LED G45 шар 12Вт 230В 4000К E14 GENERICA | инфо | шт |  | ГОФРОКОРОБ | 100 | 10 | 10 | 72.04 | 60.0333 |  |  | Нет | 54.03 | 45.025 | 60. Продукция ТМ GENERICA | 60.10 Светотехника GENERICA | 60.10.01 Лампы светодиодные GENERICA | 60.10.01.01 Лампы светодиодные GENERICA | 1
1001 | LL-G45-12-230-40-E27-G | Лампа LED G45 шар 12Вт 230В 4000К E27 GENERICA | инфо | шт |  | ГОФРОКОРОБ | 100 | 10 | 10 | 72.04 | 60.0333 |  |  | Нет | 54.03 | 45.025 | 60. Продукция ТМ GENERICA | 60.10 Светотехника GENERICA | 60.10.01 Лампы светодиодные GENERICA | 60.10.01.01 Лампы светодиодные GENERICA | 1
1002 | LL-G45-12-230-65-E14-G | Лампа LED G45 шар 12Вт 230В 6500К E14 GENERICA | инфо | шт |  | ГОФРОКОРОБ | 100 | 10 | 10 | 72.04 | 60.0333 |  |  | Нет | 54.03 | 45.025 | 60. Продукция ТМ GENERICA | 60.10 Светотехника GENERICA | 60.10.01 Лампы светодиодные GENERICA | 60.10.01.01 Лампы светодиодные GENERICA | 1 | Да
1003 | LL-G45-12-230-65-E27-G | Лампа LED G45 шар 12Вт 230В 6500К E27 GENERICA | инфо | шт |  | ГОФРОКОРОБ | 100 | 10 | 10 | 72.04 | 60.0333 |  |  | Нет | 54.03 | 45.025 | 60. Продукция ТМ GENERICA | 60.10 Светотехника GENERICA | 60.10.01 Лампы светодиодные GENERICA | 60.10.01.01 Лампы светодиодные GENERICA | 1
1004 | LL-HP-30-230-40-E27-G | Лампа LED HP 30Вт 230В 4000К E27 GENERICA | инфо | шт |  | ГОФРОКОРОБ | 25 | 1 | 1 | 304.5 | 253.75 |  |  | Нет | 228.375 | 190.3125 | 60. Продукция ТМ GENERICA | 60.10 Светотехника GENERICA | 60.10.01 Лампы светодиодные GENERICA | 60.10.01.01 Лампы светодиодные GENERICA | 1
1005 | LL-HP-30-230-65-E27-G | Лампа LED HP 30Вт 230В 6500К E27 GENERICA | инфо | шт |  | ГОФРОКОРОБ | 25 | 1 | 1 | 319.73 | 266.4417 |  |  | Нет | 239.7975 | 199.8313 | 60. Продукция ТМ GENERICA | 60.10 Светотехника GENERICA | 60.10.01 Лампы светодиодные GENERICA | 60.10.01.01 Лампы светодиодные GENERICA | 1
1006 | LL-HP-50-230-40-E27-E40-G | Лампа LED HP 50Вт 230В 4000К E27-E40 GENERICA | инфо | шт |  | ГОФРОКОРОБ | 20 | 1 | 1 | 534.83 | 445.6917 |  |  | Нет | 401.1225 | 334.2688 | 60. Продукция ТМ GENERICA | 60.10 Светотехника GENERICA | 60.10.01 Лампы светодиодные GENERICA | 60.10.01.01 Лампы светодиодные GENERICA | 1
1007 | LL-HP-50-230-65-E27-E40-G | Лампа LED HP 50Вт 230В 6500К E27-E40 GENERICA | инфо | шт |  | ГОФРОКОРОБ | 20 | 1 | 1 | 534.83 | 445.6917 |  |  | Нет | 401.1225 | 334.2688 | 60. Продукция ТМ GENERICA | 60.10 Светотехника GENERICA | 60.10.01 Лампы светодиодные GENERICA | 60.10.01.01 Лампы светодиодные GENERICA | 1
1008 | LL-HP-70-230-40-E27-E40-G | Лампа LED HP 70Вт 230В 4000К E27-E40 GENERICA | инфо | шт |  | ГОФРОКОРОБ | 12 | 1 | 1 | 898.32 | 748.6 |  |  | Нет | 673.74 | 561.45 | 60. Продукция ТМ GENERICA | 60.10 Светотехника GENERICA | 60.10.01 Лампы светодиодные GENERICA | 60.10.01.01 Лампы светодиодные GENERICA | 1
1009 | LL-HP-70-230-65-E27-E40-G | Лампа LED HP 70Вт 230В 6500К E27-E40 GENERICA | инфо | шт |  | ГОФРОКОРОБ | 12 | 1 | 1 | 943.24 | 786.0333 |  |  | Нет | 707.43 | 589.525 | 60. Продукция ТМ GENERICA | 60.10 Светотехника GENERICA | 60.10.01 Лампы светодиодные GENERICA | 60.10.01.01 Лампы светодиодные GENERICA | 1
1010 | LL-MR16-08-230-30-GU5-G | Лампа LED MR16 софит 8Вт 230В 3000К GU5.3 GENERICA | инфо | шт |  | ГОФРОКОРОБ | 100 | 10 | 10 | 65.1 | 54.25 |  |  | Нет | 48.825 | 40.6875 | 60. Продукция ТМ GENERICA | 60.10 Светотехника GENERICA | 60.10.01 Лампы светодиодные GENERICA | 60.10.01.01 Лампы светодиодные GENERICA | 1
1011 | LL-MR16-08-230-40-GU5-G | Лампа LED MR16 софит 8Вт 230В 4000К GU5.3 GENERICA | инфо | шт |  | ГОФРОКОРОБ | 100 | 10 | 10 | 65.1 | 54.25 |  |  | Нет | 48.825 | 40.6875 | 60. Продукция ТМ GENERICA | 60.10 Светотехника GENERICA | 60.10.01 Лампы светодиодные GENERICA | 60.10.01.01 Лампы светодиодные GENERICA | 1
1012 | LL-MR16-08-230-65-GU5-G | Лампа LED MR16 софит 8Вт 230В 6500К GU5.3 GENERICA | инфо | шт |  | ГОФРОКОРОБ | 100 | 10 | 10 | 65.1 | 54.25 |  |  | Нет | 48.825 | 40.6875 | 60. Продукция ТМ GENERICA | 60.10 Светотехника GENERICA | 60.10.01 Лампы светодиодные GENERICA | 60.10.01.01 Лампы светодиодные GENERICA | 1
1013 | LL-MR16-10-230-30-GU5-G | Лампа LED MR16 софит 10Вт 230В 3000К GU5.3 GENERICA | инфо | шт |  | ГОФРОКОРОБ | 100 | 10 | 10 | 75.52 | 62.9333 |  |  | Нет | 56.64 | 47.2 | 60. Продукция ТМ GENERICA | 60.10 Светотехника GENERICA | 60.10.01 Лампы светодиодные GENERICA | 60.10.01.01 Лампы светодиодные GENERICA | 1
1014 | LL-MR16-10-230-40-GU5-G | Лампа LED MR16 софит 10Вт 230В 4000К GU5.3 GENERICA | инфо | шт |  | ГОФРОКОРОБ | 100 | 10 | 10 | 75.52 | 62.9333 |  |  | Нет | 56.64 | 47.2 | 60. Продукция ТМ GENERICA | 60.10 Светотехника GENERICA | 60.10.01 Лампы светодиодные GENERICA | 60.10.01.01 Лампы светодиодные GENERICA | 1
1015 | LL-MR16-10-230-65-GU5-G | Лампа LED MR16 софит 10Вт 230В 6500К GU5.3 GENERICA | инфо | шт |  | ГОФРОКОРОБ | 100 | 10 | 10 | 75.52 | 62.9333 |  |  | Нет | 56.64 | 47.2 | 60. Продукция ТМ GENERICA | 60.10 Светотехника GENERICA | 60.10.01 Лампы светодиодные GENERICA | 60.10.01.01 Лампы светодиодные GENERICA | 1
1016 | LL-PAR16-08-230-30-GU10-G | Лампа LED PAR16 софит 8Вт 230В 3000К GU10 GENERICA | инфо | шт |  | ГОФРОКОРОБ | 100 | 10 | 10 | 66.12 | 55.1 |  |  | Нет | 49.59 | 41.325 | 60. Продукция ТМ GENERICA | 60.10 Светотехника GENERICA | 60.10.01 Лампы светодиодные GENERICA | 60.10.01.01 Лампы светодиодные GENERICA | 1
1017 | LL-PAR16-08-230-40-GU10-G | Лампа LED PAR16 софит 8Вт 230В 4000К GU10 GENERICA | инфо | шт |  | ГОФРОКОРОБ | 100 | 10 | 10 | 66.12 | 55.1 |  |  | Нет | 49.59 | 41.325 | 60. Продукция ТМ GENERICA | 60.10 Светотехника GENERICA | 60.10.01 Лампы светодиодные GENERICA | 60.10.01.01 Лампы светодиодные GENERICA | 1
1018 | LL-PAR16-10-230-40-GU10-G | Лампа LED PAR16 софит 10Вт 230В 4000К GU10 GENERICA | инфо | шт |  | ГОФРОКОРОБ | 100 | 10 | 10 | 75.52 | 62.9333 |  |  | Нет | 56.64 | 47.2 | 60. Продукция ТМ GENERICA | 60.10 Светотехника GENERICA | 60.10.01 Лампы светодиодные GENERICA | 60.10.01.01 Лампы светодиодные GENERICA | 1
1019 | LL-T80-08-230-30-GX53-G | Лампа LED T80 таблетка 8Вт 230В 3000К GX53 GENERICA | инфо | шт |  | ГОФРОКОРОБ | 100 | 10 | 10 | 68.57 | 57.1417 |  |  | Нет | 51.4275 | 42.8563 | 60. Продукция ТМ GENERICA | 60.10 Светотехника GENERICA | 60.10.01 Лампы светодиодные GENERICA | 60.10.01.01 Лампы светодиодные GENERICA | 1
1020 | LL-T80-08-230-40-GX53-G | Лампа LED T80 таблетка 8Вт 230В 4000К GX53 GENERICA | инфо | шт |  | ГОФРОКОРОБ | 100 | 10 | 10 | 68.57 | 57.1417 |  |  | Нет | 51.4275 | 42.8563 | 60. Продукция ТМ GENERICA | 60.10 Светотехника GENERICA | 60.10.01 Лампы светодиодные GENERICA | 60.10.01.01 Лампы светодиодные GENERICA | 1
1021 | LL-T80-08-230-65-GX53-G | Лампа LED T80 таблетка 8Вт 230В 6500К GX53 GENERICA | инфо | шт |  | ГОФРОКОРОБ | 100 | 10 | 10 | 68.57 | 57.1417 |  |  | Нет | 51.4275 | 42.8563 | 60. Продукция ТМ GENERICA | 60.10 Светотехника GENERICA | 60.10.01 Лампы светодиодные GENERICA | 60.10.01.01 Лампы светодиодные GENERICA | 1
1022 | LL-T80-10-230-30-GX53-G | Лампа LED T80 таблетка 10Вт 230В 3000К GX53 GENERICA | инфо | шт |  | ГОФРОКОРОБ | 100 | 10 | 10 | 70.82 | 59.0167 |  |  | Нет | 53.115 | 44.2625 | 60. Продукция ТМ GENERICA | 60.10 Светотехника GENERICA | 60.10.01 Лампы светодиодные GENERICA | 60.10.01.01 Лампы светодиодные GENERICA | 1
1023 | LL-T80-10-230-40-GX53-G | Лампа LED T80 таблетка 10Вт 230В 4000К GX53 GENERICA | инфо | шт |  | ГОФРОКОРОБ | 100 | 10 | 10 | 70.82 | 59.0167 |  |  | Нет | 53.115 | 44.2625 | 60. Продукция ТМ GENERICA | 60.10 Светотехника GENERICA | 60.10.01 Лампы светодиодные GENERICA | 60.10.01.01 Лампы светодиодные GENERICA | 1
1024 | LL-T80-10-230-65-GX53-G | Лампа LED T80 таблетка 10Вт 230В 6500К GX53 GENERICA | инфо | шт |  | ГОФРОКОРОБ | 100 | 10 | 10 | 70.82 | 59.0167 |  |  | Нет | 53.115 | 44.2625 | 60. Продукция ТМ GENERICA | 60.10 Светотехника GENERICA | 60.10.01 Лампы светодиодные GENERICA | 60.10.01.01 Лампы светодиодные GENERICA | 1
1025 | LL-T80-12-230-30-GX53-G | Лампа LED T80 таблетка 12Вт 230В 3000К GX53 GENERICA | инфо | шт |  | ГОФРОКОРОБ | 100 | 10 | 10 | 78.98 | 65.8167 |  |  | Нет | 59.235 | 49.3625 | 60. Продукция ТМ GENERICA | 60.10 Светотехника GENERICA | 60.10.01 Лампы светодиодные GENERICA | 60.10.01.01 Лампы светодиодные GENERICA | 1
1026 | LL-T80-12-230-40-GX53-G | Лампа LED T80 таблетка 12Вт 230В 4000К GX53 GENERICA | инфо | шт |  | ГОФРОКОРОБ | 100 | 10 | 10 | 78.98 | 65.8167 |  |  | Нет | 59.235 | 49.3625 | 60. Продукция ТМ GENERICA | 60.10 Светотехника GENERICA | 60.10.01 Лампы светодиодные GENERICA | 60.10.01.01 Лампы светодиодные GENERICA | 1
1027 | LL-T80-12-230-65-GX53-G | Лампа LED T80 таблетка 12Вт 230В 6500К GX53 GENERICA | инфо | шт |  | ГОФРОКОРОБ | 100 | 10 | 10 | 78.98 | 65.8167 |  |  | Нет | 59.235 | 49.3625 | 60. Продукция ТМ GENERICA | 60.10 Светотехника GENERICA | 60.10.01 Лампы светодиодные GENERICA | 60.10.01.01 Лампы светодиодные GENERICA | 1
1028 | LL-T80-15-230-30-GX53-G | Лампа LED T80 таблетка 15Вт 230В 3000К GX53 GENERICA | инфо | шт |  | ГОФРОКОРОБ | 100 | 10 | 10 | 93.06 | 77.55 |  |  | Нет | 69.795 | 58.1625 | 60. Продукция ТМ GENERICA | 60.10 Светотехника GENERICA | 60.10.01 Лампы светодиодные GENERICA | 60.10.01.01 Лампы светодиодные GENERICA | 1
1029 | LL-T80-15-230-40-GX53-G | Лампа LED T80 таблетка 15Вт 230В 4000К GX53 GENERICA | инфо | шт |  | ГОФРОКОРОБ | 100 | 10 | 10 | 93.06 | 77.55 |  |  | Нет | 69.795 | 58.1625 | 60. Продукция ТМ GENERICA | 60.10 Светотехника GENERICA | 60.10.01 Лампы светодиодные GENERICA | 60.10.01.01 Лампы светодиодные GENERICA | 1
1030 | LL-T80-15-230-65-GX53-G | Лампа LED T80 таблетка 15Вт 230В 6500К GX53 GENERICA | инфо | шт |  | ГОФРОКОРОБ | 100 | 10 | 10 | 93.06 | 77.55 |  |  | Нет | 69.795 | 58.1625 | 60. Продукция ТМ GENERICA | 60.10 Светотехника GENERICA | 60.10.01 Лампы светодиодные GENERICA | 60.10.01.01 Лампы светодиодные GENERICA | 1
1031 | LL-T8-10-230-40-G13-G | Лампа LED T8 линейная 600мм 10Вт 230В 4000К G13 GENERICA | инфо | шт |  | ГОФРОКОРОБ | 20 | 20 | 20 | 133.67 | 111.3917 |  |  | Нет | 100.2525 | 83.5438 | 60. Продукция ТМ GENERICA | 60.10 Светотехника GENERICA | 60.10.01 Лампы светодиодные GENERICA | 60.10.01.01 Лампы светодиодные GENERICA | 1
1032 | LL-T8-10-230-65-G13-G | Лампа LED T8 линейная 600мм 10Вт 230В 6500К G13 GENERICA | инфо | шт |  | ГОФРОКОРОБ | 20 | 20 | 20 | 133.67 | 111.3917 |  |  | Нет | 100.2525 | 83.5438 | 60. Продукция ТМ GENERICA | 60.10 Светотехника GENERICA | 60.10.01 Лампы светодиодные GENERICA | 60.10.01.01 Лампы светодиодные GENERICA | 1
1033 | LL-T8-20-230-40-G13-G | Лампа LED T8 линейная 1200мм 20Вт 230В 4000К G13 GENERICA | инфо | шт |  | ГОФРОКОРОБ | 20 | 20 | 20 | 169.8 | 141.5 |  |  | Нет | 127.35 | 106.125 | 60. Продукция ТМ GENERICA | 60.10 Светотехника GENERICA | 60.10.01 Лампы светодиодные GENERICA | 60.10.01.01 Лампы светодиодные GENERICA | 1
1034 | LL-T8-20-230-65-G13-G | Лампа LED T8 линейная 1200мм 20Вт 230В 6500К G13 GENERICA | инфо | шт |  | ГОФРОКОРОБ | 20 | 20 | 20 | 169.8 | 141.5 |  |  | Нет | 127.35 | 106.125 | 60. Продукция ТМ GENERICA | 60.10 Светотехника GENERICA | 60.10.01 Лампы светодиодные GENERICA | 60.10.01.01 Лампы светодиодные GENERICA | 1
1035 | LL-T8-25-230-40-G13-G | Лампа LED T8 линейная 1500мм 25Вт 230В 4000К G13 GENERICA | инфо | шт |  | ГОФРОКОРОБ | 20 | 20 | 20 | 200 | 166.6667 |  |  | Нет | 150 | 125 | 60. Продукция ТМ GENERICA | 60.10 Светотехника GENERICA | 60.10.01 Лампы светодиодные GENERICA | 60.10.01.01 Лампы светодиодные GENERICA | 1
1036 | LL-T8-25-230-65-G13-G | Лампа LED T8 линейная 1500мм 25Вт 230В 6500К G13 GENERICA | инфо | шт |  | ГОФРОКОРОБ | 20 | 20 | 20 | 200 | 166.6667 |  |  | Нет | 150 | 125 | 60. Продукция ТМ GENERICA | 60.10 Светотехника GENERICA | 60.10.01 Лампы светодиодные GENERICA | 60.10.01.01 Лампы светодиодные GENERICA | 1
1037 | LL-T80-10-40-GX53-10-G | Лампа LED T80 10Вт 4000К GX53 (10шт/упак) ПРОМО GENERICA | инфо | упак |  | ГОФРОКОРОБ | 10 | 1 | 1 | 640.82 | 534.0167 |  |  | Нет | 480.615 | 400.5125 | 60. Продукция ТМ GENERICA | 60.10 Светотехника GENERICA | 60.10.01 Лампы светодиодные GENERICA | 60.10.01.03 Лампы светодиодные ПРОМО GENERICA | 1 | Да
1038 | LL-T80-12-40-GX53-10-G | Лампа LED T80 12Вт 4000К GX53 (10шт/упак) ПРОМО GENERICA | инфо | упак |  | ГОФРОКОРОБ | 10 | 1 | 1 | 707.14 | 589.2833 |  |  | Нет | 530.355 | 441.9625 | 60. Продукция ТМ GENERICA | 60.10 Светотехника GENERICA | 60.10.01 Лампы светодиодные GENERICA | 60.10.01.03 Лампы светодиодные ПРОМО GENERICA | 1 | Да
1039 | LDPO0-0101-10-40-K01-G | Светильник LED ДПО 0101 10Вт IP65 4000К круг GENERICA | инфо | шт |  | ГОФРОКОРОБ | 40 | 1 | 1 | 229.75 | 191.4583 |  |  | Нет | 172.3125 | 143.5938 | 60. Продукция ТМ GENERICA | 60.10 Светотехника GENERICA | 60.10.02 Светильники для ЖКХ GENERICA | 60.10.02.01 Светильники светодиодные ДПО 0101-0115 GENERICA | 1
1040 | LDPO0-0102-15-40-K01-G | Светильник LED ДПО 0102 15Вт IP65 4000К круг GENERICA | инфо | шт |  | ГОФРОКОРОБ | 40 | 1 | 1 | 254.14 | 211.7833 |  |  | Нет | 190.605 | 158.8375 | 60. Продукция ТМ GENERICA | 60.10 Светотехника GENERICA | 60.10.02 Светильники для ЖКХ GENERICA | 60.10.02.01 Светильники светодиодные ДПО 0101-0115 GENERICA | 1
1041 | LDPO0-0103-20-40-K01-G | Светильник LED ДПО 0103 20Вт IP65 4000К круг GENERICA | инфо | шт |  | ГОФРОКОРОБ | 40 | 1 | 1 | 304.72 | 253.9333 |  |  | Нет | 228.54 | 190.45 | 60. Продукция ТМ GENERICA | 60.10 Светотехника GENERICA | 60.10.02 Светильники для ЖКХ GENERICA | 60.10.02.01 Светильники светодиодные ДПО 0101-0115 GENERICA | 1
1042 | LDPO0-0104-25-40-K01-G | Светильник LED ДПО 0104 25Вт IP65 4000К круг GENERICA | инфо | шт |  | ГОФРОКОРОБ | 40 | 1 | 1 | 344.62 | 287.1833 |  |  | Нет | 258.465 | 215.3875 | 60. Продукция ТМ GENERICA | 60.10 Светотехника GENERICA | 60.10.02 Светильники для ЖКХ GENERICA | 60.10.02.01 Светильники светодиодные ДПО 0101-0115 GENERICA | 1
1043 | LDPO0-0111-10-40-K01-G | Светильник LED ДПО 0111 10Вт IP65 4000К овал GENERICA | инфо | шт |  | ГОФРОКОРОБ | 40 | 1 | 1 | 221.69 | 184.7417 |  |  | Нет | 166.2675 | 138.5563 | 60. Продукция ТМ GENERICA | 60.10 Светотехника GENERICA | 60.10.02 Светильники для ЖКХ GENERICA | 60.10.02.01 Светильники светодиодные ДПО 0101-0115 GENERICA | 1
1044 | LDPO0-0112-15-40-K01-G | Светильник LED ДПО 0112 15Вт IP65 4000К овал GENERICA | инфо | шт |  | ГОФРОКОРОБ | 40 | 1 | 1 | 261.18 | 217.65 |  |  | Нет | 195.885 | 163.2375 | 60. Продукция ТМ GENERICA | 60.10 Светотехника GENERICA | 60.10.02 Светильники для ЖКХ GENERICA | 60.10.02.01 Светильники светодиодные ДПО 0101-0115 GENERICA | 1
1045 | LDPO0-0113-20-40-K01-G | Светильник LED ДПО 0113 20Вт IP65 4000К овал GENERICA | инфо | шт |  | ГОФРОКОРОБ | 40 | 1 | 1 | 335.56 | 279.6333 |  |  | Нет | 251.67 | 209.725 | 60. Продукция ТМ GENERICA | 60.10 Светотехника GENERICA | 60.10.02 Светильники для ЖКХ GENERICA | 60.10.02.01 Светильники светодиодные ДПО 0101-0115 GENERICA | 1
1046 | FL-DPB0-0010-018-40-K01-G | FLAT Светильник LED ДПБ 01-1 18Вт IP54 4000К круг GENERICA | инфо | шт |  | КОРОБКА/БОКС | 20 | 1 | 1 | 1098.64 | 915.5333 |  |  | Нет | 823.98 | 686.65 | 60. Продукция ТМ GENERICA | 60.10 Светотехника GENERICA | 60.10.02 Светильники для ЖКХ GENERICA | 60.10.02.02 Светильники светодиодные ДПБ 01-05 FLAT GENERICA | 2
1047 | FL-DPB0-0012-024-40-K01-G | FLAT Светильник LED ДПБ 01-3 24Вт IP54 4000К круг GENERICA | инфо | шт |  | КОРОБКА/БОКС | 20 | 1 | 1 | 1407 | 1172.5 |  |  | Нет | 1055.25 | 879.375 | 60. Продукция ТМ GENERICA | 60.10 Светотехника GENERICA | 60.10.02 Светильники для ЖКХ GENERICA | 60.10.02.02 Светильники светодиодные ДПБ 01-05 FLAT GENERICA | 2
1048 | TA-NPB0-4501-060-K01-G | TERMA Светильник НПБ 450-1 IP54 60Вт белый GENERICA | инфо | шт |  | КОРОБКА/БОКС | 16 | 1 | 1 | 1342 | 1118.3333 |  |  | Нет | 1006.5 | 838.75 | 60. Продукция ТМ GENERICA | 60.10 Светотехника GENERICA | 60.10.02 Светильники для ЖКХ GENERICA | 60.10.02.03 Светильники НПБ 450 GENERICA | 3
1049 | TA-NPB0-4502-060-K30-G | TERMA Светильник НПБ 450-2 IP54 60Вт коричневый GENERICA | инфо | шт |  | КОРОБКА/БОКС | 16 | 1 | 1 | 1430 | 1191.6667 |  |  | Нет | 1072.5 | 893.75 | 60. Продукция ТМ GENERICA | 60.10 Светотехника GENERICA | 60.10.02 Светильники для ЖКХ GENERICA | 60.10.02.03 Светильники НПБ 450 GENERICA | 3
1050 | TA-NPB0-4503-060-K55-G | TERMA Светильник НПБ 450-3 IP54 60Вт мрамор GENERICA | инфо | шт |  | КОРОБКА/БОКС | 16 | 1 | 1 | 1430 | 1191.6667 |  |  | Нет | 1072.5 | 893.75 | 60. Продукция ТМ GENERICA | 60.10 Светотехника GENERICA | 60.10.02 Светильники для ЖКХ GENERICA | 60.10.02.03 Светильники НПБ 450 GENERICA | 3
1051 | TA-NPB0-4504-060-K01-G | TERMA Светильник НПБ 450-4 IP54 60Вт белый наклон GENERICA | инфо | шт |  | КОРОБКА/БОКС | 16 | 1 | 1 | 1914 | 1595 |  |  | Нет | 1435.5 | 1196.25 | 60. Продукция ТМ GENERICA | 60.10 Светотехника GENERICA | 60.10.02 Светильники для ЖКХ GENERICA | 60.10.02.03 Светильники НПБ 450 GENERICA | 3
1052 | TA-NPB0-4505-060-K55-G | TERMA Светильник НПБ 450-5 IP54 60Вт мрамор наклон GENERICA | инфо | шт |  | КОРОБКА/БОКС | 16 | 1 | 1 | 2090 | 1741.6667 |  |  | Нет | 1567.5 | 1306.25 | 60. Продукция ТМ GENERICA | 60.10 Светотехника GENERICA | 60.10.02 Светильники для ЖКХ GENERICA | 60.10.02.03 Светильники НПБ 450 GENERICA | 3
1053 | TA-NPB0-4506-060-K01-G | TERMA Светильник НПБ 450-6 IP54 60Вт белый угол GENERICA | инфо | шт |  | КОРОБКА/БОКС | 16 | 1 | 1 | 2750 | 2291.6667 |  |  | Нет | 2062.5 | 1718.75 | 60. Продукция ТМ GENERICA | 60.10 Светотехника GENERICA | 60.10.02 Светильники для ЖКХ GENERICA | 60.10.02.03 Светильники НПБ 450 GENERICA | 3
1054 | TA-NPB0-4507-060-K55-G | TERMA Светильник НПБ 450-7 IP54 60Вт мрамор угол GENERICA | инфо | шт |  | КОРОБКА/БОКС | 16 | 1 | 1 | 2860 | 2383.3333 |  |  | Нет | 2145 | 1787.5 | 60. Продукция ТМ GENERICA | 60.10 Светотехника GENERICA | 60.10.02 Светильники для ЖКХ GENERICA | 60.10.02.03 Светильники НПБ 450 GENERICA | 3
1055 | MN-DBO0-0105-010-40-K01-G | MEZONIN Светильник LED ДБО 0105 10Вт IP20 4000К пр. GENERICA | инфо | шт |  | ГОФРОКОРОБ | 30 | 30 | 30 | 334.96 | 279.1333 |  |  | Нет | 251.22 | 209.35 | 60. Продукция ТМ GENERICA | 60.10 Светотехника GENERICA | 60.10.03 Светильники линейные GENERICA | 60.10.03.01 Светильники линейные ДБО 0101-0108 GENERICA | 1
1056 | MN-DBO0-0106-010-65-K01-G | MEZONIN Светильник LED ДБО 0106 10Вт IP20 6500К пр. GENERICA | инфо | шт |  | ГОФРОКОРОБ | 30 | 30 | 30 | 334.96 | 279.1333 |  |  | Нет | 251.22 | 209.35 | 60. Продукция ТМ GENERICA | 60.10 Светотехника GENERICA | 60.10.03 Светильники линейные GENERICA | 60.10.03.01 Светильники линейные ДБО 0101-0108 GENERICA | 1
1057 | MN-DBO0-0107-014-40-K01-G | MEZONIN Светильник LED ДБО 0107 14Вт IP20 4000К пр. GENERICA | инфо | шт |  | ГОФРОКОРОБ | 30 | 30 | 30 | 427.36 | 356.1333 |  |  | Нет | 320.52 | 267.1 | 60. Продукция ТМ GENERICA | 60.10 Светотехника GENERICA | 60.10.03 Светильники линейные GENERICA | 60.10.03.01 Светильники линейные ДБО 0101-0108 GENERICA | 1
1058 | MN-DBO0-0108-014-65-K01-G | MEZONIN Светильник LED ДБО 0108 14Вт IP20 6500К пр. GENERICA | инфо | шт |  | ГОФРОКОРОБ | 30 | 30 | 30 | 427.36 | 356.1333 |  |  | Нет | 320.52 | 267.1 | 60. Продукция ТМ GENERICA | 60.10 Светотехника GENERICA | 60.10.03 Светильники линейные GENERICA | 60.10.03.01 Светильники линейные ДБО 0101-0108 GENERICA | 1
1059 | MN-DBO0-0201-018-40-K01-G | MEZONIN Светильник LED ДБО 0201 18Вт IP20 4000К пр. GENERICA | инфо | шт |  | ГОФРОКОРОБ | 20 | 1 | 1 | 438.78 | 365.65 |  |  | Нет | 329.085 | 274.2375 | 60. Продукция ТМ GENERICA | 60.10 Светотехника GENERICA | 60.10.03 Светильники линейные GENERICA | 60.10.03.03 Светильники линейные ДБО 0201-0204 GENERICA | 2 | Да
1060 | MN-DBO0-0202-018-65-K01-G | MEZONIN Светильник LED ДБО 0202 18Вт IP20 6500К пр. GENERICA | инфо | шт |  | ГОФРОКОРОБ | 20 | 1 | 1 | 438.78 | 365.65 |  |  | Нет | 329.085 | 274.2375 | 60. Продукция ТМ GENERICA | 60.10 Светотехника GENERICA | 60.10.03 Светильники линейные GENERICA | 60.10.03.03 Светильники линейные ДБО 0201-0204 GENERICA | 2 | Да
1061 | MN-DBO0-0203-036-40-K01-G | MEZONIN Светильник LED ДБО 0203 36Вт IP20 4000К пр. GENERICA | инфо | шт |  | ГОФРОКОРОБ | 20 | 1 | 1 | 517.76 | 431.4667 |  |  | Нет | 388.32 | 323.6 | 60. Продукция ТМ GENERICA | 60.10 Светотехника GENERICA | 60.10.03 Светильники линейные GENERICA | 60.10.03.03 Светильники линейные ДБО 0201-0204 GENERICA | 2 | Да
1062 | MN-DBO0-0204-036-65-K01-G | MEZONIN Светильник LED ДБО 0204 36Вт IP20 6500К пр. GENERICA | инфо | шт |  | ГОФРОКОРОБ | 20 | 1 | 1 | 517.76 | 431.4667 |  |  | Нет | 388.32 | 323.6 | 60. Продукция ТМ GENERICA | 60.10 Светотехника GENERICA | 60.10.03 Светильники линейные GENERICA | 60.10.03.03 Светильники линейные ДБО 0201-0204 GENERICA | 2 | Да
1063 | MN-DBO0-0205-018-40-K01-G | MEZONIN Светильник LED ДБО 0205 18Вт IP20 4000К оп. GENERICA | инфо | шт |  | ГОФРОКОРОБ | 20 | 1 | 1 | 367.34 | 306.1167 |  |  | Нет | 275.505 | 229.5875 | 60. Продукция ТМ GENERICA | 60.10 Светотехника GENERICA | 60.10.03 Светильники линейные GENERICA | 60.10.03.03 Светильники линейные ДБО 0201-0204 GENERICA | 2 | Да
1064 | MN-DBO0-0206-018-65-K01-G | MEZONIN Светильник LED ДБО 0206 18Вт IP20 6500К оп. GENERICA | инфо | шт |  | ГОФРОКОРОБ | 20 | 1 | 1 | 367.34 | 306.1167 |  |  | Нет | 275.505 | 229.5875 | 60. Продукция ТМ GENERICA | 60.10 Светотехника GENERICA | 60.10.03 Светильники линейные GENERICA | 60.10.03.03 Светильники линейные ДБО 0201-0204 GENERICA | 2 | Да
1065 | MN-DBO0-0207-036-40-K01-G | MEZONIN Светильник LED ДБО 0207 36Вт IP20 4000К оп. GENERICA | инфо | шт |  | ГОФРОКОРОБ | 20 | 1 | 1 | 465.31 | 387.7583 |  |  | Нет | 348.9825 | 290.8188 | 60. Продукция ТМ GENERICA | 60.10 Светотехника GENERICA | 60.10.03 Светильники линейные GENERICA | 60.10.03.03 Светильники линейные ДБО 0201-0204 GENERICA | 2 | Да
1066 | MN-DBO0-0208-036-65-K01-G | MEZONIN Светильник LED ДБО 0208 36Вт IP20 6500К оп. GENERICA | инфо | шт |  | ГОФРОКОРОБ | 20 | 1 | 1 | 465.31 | 387.7583 |  |  | Нет | 348.9825 | 290.8188 | 60. Продукция ТМ GENERICA | 60.10 Светотехника GENERICA | 60.10.03 Светильники линейные GENERICA | 60.10.03.03 Светильники линейные ДБО 0201-0204 GENERICA | 2 | Да
1067 | LDVO2-6960-36-4000-K01-G | Светильник LED ДВО 6960-P 36Вт 4000К призма GENERICA | инфо | шт |  | ГОФРОКОРОБ | 10 | 10 | 10 | 1371.7 | 1143.0833 |  |  | Нет | 1028.775 | 857.3125 | 60. Продукция ТМ GENERICA | 60.10 Светотехника GENERICA | 60.10.04 Панели светодиодные GENERICA | 60.10.04.01 Панели светодиодные GENERICA | 2
1068 | LDVO2-6961-36-6500-K01-G | Светильник LED ДВО 6961-P 36Вт 6500К призма GENERICA | инфо | шт |  | ГОФРОКОРОБ | 10 | 10 | 10 | 1247 | 1039.1667 |  |  | Нет | 935.25 | 779.375 | 60. Продукция ТМ GENERICA | 60.10 Светотехника GENERICA | 60.10.04 Панели светодиодные GENERICA | 60.10.04.01 Панели светодиодные GENERICA | 2
1069 | LDVO3-6960-36-4000-K01-G | Светильник LED ДВО 6960-O 36Вт 4000К опал GENERICA | инфо | шт |  | ГОФРОКОРОБ | 10 | 10 | 10 | 1371.7 | 1143.0833 |  |  | Нет | 1028.775 | 857.3125 | 60. Продукция ТМ GENERICA | 60.10 Светотехника GENERICA | 60.10.04 Панели светодиодные GENERICA | 60.10.04.01 Панели светодиодные GENERICA | 2
1070 | LDVO3-6961-36-6500-K01-G | Светильник LED ДВО 6961-O 36Вт 6500К опал GENERICA | инфо | шт |  | ГОФРОКОРОБ | 10 | 10 | 10 | 1371.7 | 1143.0833 |  |  | Нет | 1028.775 | 857.3125 | 60. Продукция ТМ GENERICA | 60.10 Светотехника GENERICA | 60.10.04 Панели светодиодные GENERICA | 60.10.04.01 Панели светодиодные GENERICA | 2
1071 | LDVO3-6975-40-4000-K01-G | Светильник LED ДВО 6975-O 40Вт 4000К опал р/з GENERICA | инфо | шт |  | ГОФРОКОРОБ | 10 | 10 | 10 | 1421.2 | 1184.3333 |  |  | Нет | 1065.9 | 888.25 | 60. Продукция ТМ GENERICA | 60.10 Светотехника GENERICA | 60.10.04 Панели светодиодные GENERICA | 60.10.04.02 Панели светодиодные с равномерной засветкой GENERICA | 2
1072 | LDVO3-6975-40-6500-K01-G | Светильник LED ДВО 6975-O 40Вт 6500К опал р/з GENERICA | инфо | шт |  | ГОФРОКОРОБ | 10 | 10 | 10 | 1421.2 | 1184.3333 |  |  | Нет | 1065.9 | 888.25 | 60. Продукция ТМ GENERICA | 60.10 Светотехника GENERICA | 60.10.04 Панели светодиодные GENERICA | 60.10.04.02 Панели светодиодные с равномерной засветкой GENERICA | 2
1073 | LDSP0-1101-015-4000-K01-G | Светильник ДСП 1101 15Вт 4000К IP65 (аналог 18Вт) GENERICA | инфо | шт |  | ГОФРОКОРОБ | 30 | 1 | 1 | 588.5 | 490.4167 |  |  | Нет | 441.375 | 367.8125 | 60. Продукция ТМ GENERICA | 60.10 Светотехника GENERICA | 60.10.05 Светильники пылевлагозащищенные ДСП GENERICA | 60.10.05.01 Светильники пылевлагозащищенные ДСП 1101-1112 GENERICA | 1
1074 | LDSP0-1102-015-6500-K01-G | Светильник ДСП 1102 15Вт 6500К IP65 (аналог 18Вт) GENERICA | инфо | шт |  | ГОФРОКОРОБ | 30 | 1 | 1 | 588.5 | 490.4167 |  |  | Нет | 441.375 | 367.8125 | 60. Продукция ТМ GENERICA | 60.10 Светотехника GENERICA | 60.10.05 Светильники пылевлагозащищенные ДСП GENERICA | 60.10.05.01 Светильники пылевлагозащищенные ДСП 1101-1112 GENERICA | 1
1075 | LDSP0-1103-032-4000-K01-G | Светильник ДСП 1103 32Вт 4000К IP65 (аналог 36Вт) GENERICA | инфо | шт |  | ГОФРОКОРОБ | 30 | 1 | 1 | 1013.52 | 844.6 |  |  | Нет | 760.14 | 633.45 | 60. Продукция ТМ GENERICA | 60.10 Светотехника GENERICA | 60.10.05 Светильники пылевлагозащищенные ДСП GENERICA | 60.10.05.01 Светильники пылевлагозащищенные ДСП 1101-1112 GENERICA | 1
1076 | LDSP0-1104-032-6500-K01-G | Светильник ДСП 1104 32Вт 6500К IP65 (аналог 36Вт) GENERICA | инфо | шт |  | ГОФРОКОРОБ | 30 | 1 | 1 | 1013.52 | 844.6 |  |  | Нет | 760.14 | 633.45 | 60. Продукция ТМ GENERICA | 60.10 Светотехника GENERICA | 60.10.05 Светильники пылевлагозащищенные ДСП GENERICA | 60.10.05.01 Светильники пылевлагозащищенные ДСП 1101-1112 GENERICA | 1
1077 | LDSP0-1107-018-4000-K01-G | Светильник ДСП 1107 18Вт 4000К IP65 GENERICA | инфо | шт |  | ГОФРОКОРОБ | 30 | 1 | 1 | 775.5 | 646.25 |  |  | Нет | 581.625 | 484.6875 | 60. Продукция ТМ GENERICA | 60.10 Светотехника GENERICA | 60.10.05 Светильники пылевлагозащищенные ДСП GENERICA | 60.10.05.01 Светильники пылевлагозащищенные ДСП 1101-1112 GENERICA | 2
1078 | LDSP0-1108-018-6500-K01-G | Светильник ДСП 1108 18Вт 6500К IP65 GENERICA | инфо | шт |  | ГОФРОКОРОБ | 30 | 1 | 1 | 775.5 | 646.25 |  |  | Нет | 581.625 | 484.6875 | 60. Продукция ТМ GENERICA | 60.10 Светотехника GENERICA | 60.10.05 Светильники пылевлагозащищенные ДСП GENERICA | 60.10.05.01 Светильники пылевлагозащищенные ДСП 1101-1112 GENERICA | 2
1079 | LDSP0-1109-036-4000-K01-G | Светильник ДСП 1109 36Вт 4000К IP65 GENERICA | инфо | шт |  | ГОФРОКОРОБ | 30 | 1 | 1 | 1172.34 | 976.95 |  |  | Нет | 879.255 | 732.7125 | 60. Продукция ТМ GENERICA | 60.10 Светотехника GENERICA | 60.10.05 Светильники пылевлагозащищенные ДСП GENERICA | 60.10.05.01 Светильники пылевлагозащищенные ДСП 1101-1112 GENERICA | 2
1080 | LDSP0-1110-036-6500-K01-G | Светильник ДСП 1110 36Вт 6500К IP65 GENERICA | инфо | шт |  | ГОФРОКОРОБ | 30 | 1 | 1 | 1172.34 | 976.95 |  |  | Нет | 879.255 | 732.7125 | 60. Продукция ТМ GENERICA | 60.10 Светотехника GENERICA | 60.10.05 Светильники пылевлагозащищенные ДСП GENERICA | 60.10.05.01 Светильники пылевлагозащищенные ДСП 1101-1112 GENERICA | 2
1081 | LDSP0-4020-100-4000-K02-G | Светильник LED ДСП 4020 100Вт 4000К IP65 GENERICA | инфо | шт |  | ГОФРОКОРОБ | 6 | 1 | 1 | 3755.51 | 3129.5917 |  |  | Нет | 2816.6325 | 2347.1937 | 60. Продукция ТМ GENERICA | 60.10 Светотехника GENERICA | 60.10.06 Светильники для высоких пролетов GENERICA | 60.10.06.01 Светильники для высоких пролетов ДСП 4020 GENERICA | 3
1082 | LDSP0-4020-100-6500-K02-G | Светильник LED ДСП 4020 100Вт 6500К IP65 GENERICA | инфо | шт |  | ГОФРОКОРОБ | 6 | 1 | 1 | 3755.51 | 3129.5917 |  |  | Нет | 2816.6325 | 2347.1937 | 60. Продукция ТМ GENERICA | 60.10 Светотехника GENERICA | 60.10.06 Светильники для высоких пролетов GENERICA | 60.10.06.01 Светильники для высоких пролетов ДСП 4020 GENERICA | 3
1083 | LDSP0-4020-150-4000-K02-G | Светильник LED ДСП 4020 150Вт 4000К IP65 GENERICA | инфо | шт |  | ГОФРОКОРОБ | 6 | 1 | 1 | 5104.32 | 4253.6 |  |  | Нет | 3828.24 | 3190.2 | 60. Продукция ТМ GENERICA | 60.10 Светотехника GENERICA | 60.10.06 Светильники для высоких пролетов GENERICA | 60.10.06.01 Светильники для высоких пролетов ДСП 4020 GENERICA | 3
1084 | LDSP0-4020-150-6500-K02-G | Светильник LED ДСП 4020 150Вт 6500К IP65 GENERICA | инфо | шт |  | ГОФРОКОРОБ | 6 | 1 | 1 | 5104.32 | 4253.6 |  |  | Нет | 3828.24 | 3190.2 | 60. Продукция ТМ GENERICA | 60.10 Светотехника GENERICA | 60.10.06 Светильники для высоких пролетов GENERICA | 60.10.06.01 Светильники для высоких пролетов ДСП 4020 GENERICA | 3
1085 | LDSP0-4020-200-4000-K02-G | Светильник LED ДСП 4020 200Вт 4000К IP65 GENERICA | инфо | шт |  | ГОФРОКОРОБ | 6 | 1 | 1 | 6682.61 | 5568.8417 |  |  | Нет | 5011.9575 | 4176.6313 | 60. Продукция ТМ GENERICA | 60.10 Светотехника GENERICA | 60.10.06 Светильники для высоких пролетов GENERICA | 60.10.06.01 Светильники для высоких пролетов ДСП 4020 GENERICA | 3
1086 | LDSP0-4020-200-6500-K02-G | Светильник LED ДСП 4020 200Вт 6500К IP65 GENERICA | инфо | шт |  | ГОФРОКОРОБ | 6 | 1 | 1 | 6682.61 | 5568.8417 |  |  | Нет | 5011.9575 | 4176.6313 | 60. Продукция ТМ GENERICA | 60.10 Светотехника GENERICA | 60.10.06 Светильники для высоких пролетов GENERICA | 60.10.06.01 Светильники для высоких пролетов ДСП 4020 GENERICA | 3
1087 | LDSP0-4021-100-50-K02-G | Светильник LED ДСП 4021 100Вт 5000К IP65 GENERICA | инфо | шт |  | ГОФРОКОРОБ | 6 | 1 | 1 | 1999.4 | 1666.1667 |  |  | Нет | 1499.55 | 1249.625 | 60. Продукция ТМ GENERICA | 60.10 Светотехника GENERICA | 60.10.06 Светильники для высоких пролетов GENERICA | 60.10.06.02 Светильники для высоких пролетов ДСП 4021 GENERICA | 3
1088 | LDSP0-4021-150-50-K02-G | Светильник LED ДСП 4021 150Вт 5000К IP65 GENERICA | инфо | шт |  | ГОФРОКОРОБ | 6 | 1 | 1 | 2860.44 | 2383.7 |  |  | Нет | 2145.33 | 1787.775 | 60. Продукция ТМ GENERICA | 60.10 Светотехника GENERICA | 60.10.06 Светильники для высоких пролетов GENERICA | 60.10.06.02 Светильники для высоких пролетов ДСП 4021 GENERICA | 3
1089 | LDSP0-4021-200-50-K02-G | Светильник LED ДСП 4021 200Вт 5000К IP65 GENERICA | инфо | шт |  | ГОФРОКОРОБ | 6 | 1 | 1 | 3625.6 | 3021.3333 |  |  | Нет | 2719.2 | 2266 | 60. Продукция ТМ GENERICA | 60.10 Светотехника GENERICA | 60.10.06 Светильники для высоких пролетов GENERICA | 60.10.06.02 Светильники для высоких пролетов ДСП 4021 GENERICA | 3
1090 | LDSP0-4021-250-50-K02-G | Светильник LED ДСП 4021 250Вт 5000К IP65 GENERICA | инфо | шт |  | ГОФРОКОРОБ | 6 | 1 | 1 | 6102.8 | 5085.6667 |  |  | Нет | 4577.1 | 3814.25 | 60. Продукция ТМ GENERICA | 60.10 Светотехника GENERICA | 60.10.06 Светильники для высоких пролетов GENERICA | 60.10.06.02 Светильники для высоких пролетов ДСП 4021 GENERICA | 3 | Да
1091 | LPDO501-020-65-K02-G | Прожектор LED СДО 001-20 6500К IP65 черный GENERICA | инфо | шт |  | ГОФРОКОРОБ | 60 | 1 | 1 | 260.21 | 216.8417 |  |  | Нет | 195.1575 | 162.6312 | 60. Продукция ТМ GENERICA | 60.10 Светотехника GENERICA | 60.10.07 Прожекторы светодиодные СДО GENERICA | 60.10.07.01 Прожекторы светодиодные СДО 001 GENERICA | 2 |  | Да
1092 | LPDO501-030-65-K02-G | Прожектор LED СДО 001-30 6500К IP65 черный GENERICA | инфо | шт |  | ГОФРОКОРОБ | 60 | 1 | 1 | 322.96 | 269.1333 |  |  | Нет | 242.22 | 201.85 | 60. Продукция ТМ GENERICA | 60.10 Светотехника GENERICA | 60.10.07 Прожекторы светодиодные СДО GENERICA | 60.10.07.01 Прожекторы светодиодные СДО 001 GENERICA | 2 |  | Да
1093 | LPDO501-050-65-K02-G | Прожектор LED СДО 001-50 6500К IP65 черный GENERICA | инфо | шт |  | ГОФРОКОРОБ | 40 | 1 | 1 | 459.18 | 382.65 |  |  | Нет | 344.385 | 286.9875 | 60. Продукция ТМ GENERICA | 60.10 Светотехника GENERICA | 60.10.07 Прожекторы светодиодные СДО GENERICA | 60.10.07.01 Прожекторы светодиодные СДО 001 GENERICA | 2 |  | Да
1094 | LPDO501-070-65-K02-G | Прожектор LED СДО 001-70 6500К IP65 черный GENERICA | инфо | шт |  | ГОФРОКОРОБ | 20 | 1 | 1 | 589.28 | 491.0667 |  |  | Нет | 441.96 | 368.3 | 60. Продукция ТМ GENERICA | 60.10 Светотехника GENERICA | 60.10.07 Прожекторы светодиодные СДО GENERICA | 60.10.07.01 Прожекторы светодиодные СДО 001 GENERICA | 2 |  | Да
1095 | LPDO501-100-65-K02-G | Прожектор LED СДО 001-100 6500К IP65 черный GENERICA | инфо | шт |  | ГОФРОКОРОБ | 20 | 1 | 1 | 832.66 | 693.8833 |  |  | Нет | 624.495 | 520.4125 | 60. Продукция ТМ GENERICA | 60.10 Светотехника GENERICA | 60.10.07 Прожекторы светодиодные СДО GENERICA | 60.10.07.01 Прожекторы светодиодные СДО 001 GENERICA | 2 |  | Да
1096 | LDKU0-4002-060-5000-K03-G | Светильник LED консольный ДКУ 4002 60Д 5000К IP65 GENERICA | инфо | шт |  | ГОФРОКОРОБ | 20 | 1 | 1 | 1350.05 | 1125.0417 |  |  | Нет | 1012.5375 | 843.7812 | 60. Продукция ТМ GENERICA | 60.10 Светотехника GENERICA | 60.10.08 Светильники светодиодные консольные ДКУ GENERICA | 60.10.08.02 Светильники светодиодные консольные ДКУ 4002 GENERICA | 2
1097 | LDKU0-4002-080-5000-K03-G | Светильник LED консольный ДКУ 4002 80Д 5000К IP65 GENERICA | инфо | шт |  | ГОФРОКОРОБ | 10 | 1 | 1 | 1450.02 | 1208.35 |  |  | Нет | 1087.515 | 906.2625 | 60. Продукция ТМ GENERICA | 60.10 Светотехника GENERICA | 60.10.08 Светильники светодиодные консольные ДКУ GENERICA | 60.10.08.02 Светильники светодиодные консольные ДКУ 4002 GENERICA | 2
1098 | LDKU0-4002-120-5000-K03-G | Светильник LED консольный ДКУ 4002 120Д 5000К IP65 GENERICA | инфо | шт |  | ГОФРОКОРОБ | 8 | 1 | 1 | 2430.12 | 2025.1 |  |  | Нет | 1822.59 | 1518.825 | 60. Продукция ТМ GENERICA | 60.10 Светотехника GENERICA | 60.10.08 Светильники светодиодные консольные ДКУ GENERICA | 60.10.08.02 Светильники светодиодные консольные ДКУ 4002 GENERICA | 2
1099 | LSSA0-101-D15-20-K03-G | Светильник авар. ССА101 1,5ч о/с ВЫХОД-EXIT GENERICA | инфо | шт |  | ГОФРОКОРОБ | 20 | 1 | 1 | 717.2 | 597.6667 |  |  | Нет | 537.9 | 448.25 | 60. Продукция ТМ GENERICA | 60.10 Светотехника GENERICA | 60.10.09 Светильники аварийные и эвакуационные GENERICA | 60.10.09.01 Светильники эвакуационные ССА | 2
1100 | LDBA0-1030-5-01-K01-G | Светильник аккум. ДБА 1030 непост. 30LED 5ч 3Вт GENERICA | инфо | шт |  | ГОФРОКОРОБ | 60 | 1 | 1 | 700.85 | 584.0417 |  |  | Нет | 525.6375 | 438.0312 | 60. Продукция ТМ GENERICA | 60.10 Светотехника GENERICA | 60.10.11 Светильники аккумуляторные GENERICA | 60.10.11.01 Светильники аккумуляторные ДБА GENERICA | 1
1101 | LDBA0-1060-6-01-K01-G | Светильник аккум. ДБА 1060 непост. 60LED 6ч 6Вт GENERICA | инфо | шт |  | ГОФРОКОРОБ | 30 | 1 | 1 | 981.19 | 817.6583 |  |  | Нет | 735.8925 | 613.2437 | 60. Продукция ТМ GENERICA | 60.10 Светотехника GENERICA | 60.10.11 Светильники аккумуляторные GENERICA | 60.10.11.01 Светильники аккумуляторные ДБА GENERICA | 1
1102 | LDBA0-1090-6-01-K01-G | Светильник аккум. ДБА 1090 непост. 90LED 6ч 9Вт GENERICA | инфо | шт |  | ГОФРОКОРОБ | 20 | 1 | 1 | 1540.8 | 1284 |  |  | Нет | 1155.6 | 963 | 60. Продукция ТМ GENERICA | 60.10 Светотехника GENERICA | 60.10.11 Светильники аккумуляторные GENERICA | 60.10.11.01 Светильники аккумуляторные ДБА GENERICA | 1
1103 | LDBA0-1120-6-01-K01-G | Светильник аккум. ДБА 1120 непост. 120LED 6ч 12Вт GENERICA | инфо | шт |  | ГОФРОКОРОБ | 20 | 1 | 1 | 1958.1 | 1631.75 |  |  | Нет | 1468.575 | 1223.8125 | 60. Продукция ТМ GENERICA | 60.10 Светотехника GENERICA | 60.10.11 Светильники аккумуляторные GENERICA | 60.10.11.01 Светильники аккумуляторные ДБА GENERICA | 1
1104 | BC1-C5E02-111-100-R-G | Витая пара U/UTP 5E 24AWG 2PR PVC 1м серый 100м РФ GENERICA | инфо | м |  | КОРОБКА/БОКС | 100 | 100 | 100 | 18.34 | 15.2833 |  |  | Нет | 13.755 | 11.4625 | 60. Продукция ТМ GENERICA | 60.20 Оборудование телекоммуникационное GENERICA | 60.20.02 Витая пара ШПД GENERICA | 60.20.02.01.01 Витая пара внутренней прокладки кат.5E GENERICA РФ | 1 |  | Да
1105 | BC1-C5E04-111-100-R-G | Витая пара U/UTP 5E 24AWG 4PR PVC 1м серый 100м РФ GENERICA | инфо | м |  | КОРОБКА/БОКС | 100 | 100 | 100 | 41.68 | 34.7333 |  |  | Нет | 31.26 | 26.05 | 60. Продукция ТМ GENERICA | 60.20 Оборудование телекоммуникационное GENERICA | 60.20.02 Витая пара ШПД GENERICA | 60.20.02.01.01 Витая пара внутренней прокладки кат.5E GENERICA РФ | 1 |  | Да
1106 | BC1-C5E04-111-305-R-G | Витая пара U/UTP 5E 24AWG 4PR PVC 1м серый 305м РФ GENERICA | инфо | м |  | КОРОБКА/БОКС | 305 | 305 | 305 | 63.41 | 52.8417 |  |  | Нет | 47.5575 | 39.6313 | 60. Продукция ТМ GENERICA | 60.20 Оборудование телекоммуникационное GENERICA | 60.20.02 Витая пара ШПД GENERICA | 60.20.02.01.01 Витая пара внутренней прокладки кат.5E GENERICA РФ | 1
1107 | BC1-C5E04-111-305-TL-R-G | Витая пара U/UTP 5E 4PR PVC 1м серый РФ/Т GENERICA | инфо | м |  | КОРОБКА/БОКС | 305 | 305 | 305 | 57.53 | 47.9417 |  |  | Нет | 43.1475 | 35.9562 | 60. Продукция ТМ GENERICA | 60.20 Оборудование телекоммуникационное GENERICA | 60.20.02 Витая пара ШПД GENERICA | 60.20.02.01.01 Витая пара внутренней прокладки кат.5E GENERICA РФ | 3 |  | Да
1108 | BC1-C5E04-111-305-T-R-G | Витая пара U/UTP 5E 24AWG 4PR PVC 1м серый РФ/Т GENERICA | инфо | м |  | КОРОБКА/БОКС | 305 | 305 | 305 | 60.59 | 50.4917 |  |  | Нет | 45.4425 | 37.8687 | 60. Продукция ТМ GENERICA | 60.20 Оборудование телекоммуникационное GENERICA | 60.20.02 Витая пара ШПД GENERICA | 60.20.02.01.01 Витая пара внутренней прокладки кат.5E GENERICA РФ | 3 |  | Да
1109 | BC1-C5E04-121-100-R-G | Витая пара U/UTP 5E 24AWG 4PR LSZH 1м серый 100м РФ GENERICA | инфо | м |  | КОРОБКА/БОКС | 100 | 100 | 100 | 40 | 33.3333 |  |  | Нет | 30 | 25 | 60. Продукция ТМ GENERICA | 60.20 Оборудование телекоммуникационное GENERICA | 60.20.02 Витая пара ШПД GENERICA | 60.20.02.01.01 Витая пара внутренней прокладки кат.5E GENERICA РФ | 1 |  | Да
1110 | BC1-C5E04-121-305-R-G | Витая пара U/UTP 5E 24AWG 4PR LSZH 1м серый 305м РФ GENERICA | инфо | м |  | КОРОБКА/БОКС | 305 | 305 | 305 | 43.33 | 36.1083 |  |  | Нет | 32.4975 | 27.0813 | 60. Продукция ТМ GENERICA | 60.20 Оборудование телекоммуникационное GENERICA | 60.20.02 Витая пара ШПД GENERICA | 60.20.02.01.01 Витая пара внутренней прокладки кат.5E GENERICA РФ | 1 |  | Да
1111 | BC1-C5E04-121-305-TL-R-G | Витая пара U/UTP 5E 4PR LSZH нг(А)-HF 1м серый РФ/Т GENERICA | инфо | м |  | КОРОБКА/БОКС | 305 | 305 | 305 | 62.38 | 51.9833 |  |  | Нет | 46.785 | 38.9875 | 60. Продукция ТМ GENERICA | 60.20 Оборудование телекоммуникационное GENERICA | 60.20.02 Витая пара ШПД GENERICA | 60.20.02.01.01 Витая пара внутренней прокладки кат.5E GENERICA РФ | 3 |  | Да
1112 | BC1-C5E04-121-305-T-R-G | Витая пара U/UTP 5E 24AWG 4PR LSZH 1м серый РФ/Т GENERICA | инфо | м |  | КОРОБКА/БОКС | 305 | 305 | 305 | 64.45 | 53.7083 |  |  | Нет | 48.3375 | 40.2812 | 60. Продукция ТМ GENERICA | 60.20 Оборудование телекоммуникационное GENERICA | 60.20.02 Витая пара ШПД GENERICA | 60.20.02.01.01 Витая пара внутренней прокладки кат.5E GENERICA РФ | 3 |  | Да
1113 | BC1-C5E04-127-305-R-G | Витая пара U/UTP 5E 24AWG 4PR LSZH 1м оран. 305м РФ GENERICA | инфо | м |  | КОРОБКА/БОКС | 305 | 305 | 305 | 41.68 | 34.7333 |  |  | Нет | 31.26 | 26.05 | 60. Продукция ТМ GENERICA | 60.20 Оборудование телекоммуникационное GENERICA | 60.20.02 Витая пара ШПД GENERICA | 60.20.02.01.01 Витая пара внутренней прокладки кат.5E GENERICA РФ | 1 |  | Да
1114 | BC1-C5E04-128-305-TL-R-G | Витая пара U/UTP 5E 4PR нг(А)-LSLTx 1м бел РФ/Т GENERICA | инфо | м |  | КОРОБКА/БОКС | 305 | 305 | 305 | 63.36 | 52.8 |  |  | Нет | 47.52 | 39.6 | 60. Продукция ТМ GENERICA | 60.20 Оборудование телекоммуникационное GENERICA | 60.20.02 Витая пара ШПД GENERICA | 60.20.02.01.01 Витая пара внутренней прокладки кат.5E GENERICA РФ | 3 |  | Да
1115 | BC1-C5E04-128-305-T-R-G | Витая пара U/UTP 5E 24AWG 4PR LSLTx 1м белый РФ/Т GENERICA | инфо | м |  | КОРОБКА/БОКС | 305 | 305 | 305 | 67.38 | 56.15 |  |  | Нет | 50.535 | 42.1125 | 60. Продукция ТМ GENERICA | 60.20 Оборудование телекоммуникационное GENERICA | 60.20.02 Витая пара ШПД GENERICA | 60.20.02.01.01 Витая пара внутренней прокладки кат.5E GENERICA РФ | 3 |  | Да
1116 | BC1-C5E04-311-305-R-G | Витая пара F/UTP 5E 24AWG 4PR PVC 1м серый 305м РФ GENERICA | инфо | м |  | КОРОБКА/БОКС | 305 | 305 | 305 | 77.51 | 64.5917 |  |  | Нет | 58.1325 | 48.4438 | 60. Продукция ТМ GENERICA | 60.20 Оборудование телекоммуникационное GENERICA | 60.20.02 Витая пара ШПД GENERICA | 60.20.02.01.01 Витая пара внутренней прокладки кат.5E GENERICA РФ | 1
1117 | BC1-C5E02-111-100-G | Каб. в. п. U/UTP кат. 5E 2 пары PVC 1м сер. (100м) GENERICA | инфо | м |  | КОРОБКА/БОКС | 400 | 100 | 100 | 16.67 | 13.8917 |  |  | Нет | 12.5025 | 10.4187 | 60. Продукция ТМ GENERICA | 60.20 Оборудование телекоммуникационное GENERICA | 60.20.02 Витая пара ШПД GENERICA | 60.20.02.01.02 Витая пара внутренней прокладки кат.5E GENERICA | 1 |  | Да
1118 | BC1-C5E02-111-305-G | Каб. в. п. U/UTP кат. 5E 2 пары PVC 1м сер. GENERICA | инфо | м |  | КОРОБКА/БОКС | 305 | 305 | 305 | 30.36 | 25.3 |  |  | Нет | 22.77 | 18.975 | 60. Продукция ТМ GENERICA | 60.20 Оборудование телекоммуникационное GENERICA | 60.20.02 Витая пара ШПД GENERICA | 60.20.02.01.02 Витая пара внутренней прокладки кат.5E GENERICA | 1
1119 | BC1-C5E02-128-305-G | Каб. в. п. U/UTP кат. 5E 2 пары LSZH 1м бел. GENERICA | инфо | м |  | КОРОБКА/БОКС | 305 | 305 | 305 | 33.6 | 28 |  |  | Нет | 25.2 | 21 | 60. Продукция ТМ GENERICA | 60.20 Оборудование телекоммуникационное GENERICA | 60.20.02 Витая пара ШПД GENERICA | 60.20.02.01.02 Витая пара внутренней прокладки кат.5E GENERICA | 1
1120 | BC1-C5E02-328-305-G | Каб. в. п. F/UTP кат. 5E 2 пары LSZH 1м бел. GENERICA | инфо | м | Заказная | КОРОБКА/БОКС | 305 | 305 | 305 | 45.98 | 38.3167 |  |  | Нет | 34.485 | 28.7375 | 60. Продукция ТМ GENERICA | 60.20 Оборудование телекоммуникационное GENERICA | 60.20.02 Витая пара ШПД GENERICA | 60.20.02.01.02 Витая пара внутренней прокладки кат.5E GENERICA | 1
1121 | BC1-C5E04-111-100-G | Каб. в. п. U/UTP кат. 5E 4 пары PVC 1м сер. (100м) GENERICA | инфо | м |  | КОРОБКА/БОКС | 400 | 100 | 100 | 54.82 | 45.6833 |  |  | Нет | 41.115 | 34.2625 | 60. Продукция ТМ GENERICA | 60.20 Оборудование телекоммуникационное GENERICA | 60.20.02 Витая пара ШПД GENERICA | 60.20.02.01.02 Витая пара внутренней прокладки кат.5E GENERICA | 1
1122 | BC1-C5E04-111-305-G | Каб. в. п. U/UTP кат. 5E 4 пары PVC 1м сер. GENERICA | инфо | м |  | КОРОБКА/БОКС | 305 | 305 | 305 | 60.13 | 50.1083 |  |  | Нет | 45.0975 | 37.5812 | 60. Продукция ТМ GENERICA | 60.20 Оборудование телекоммуникационное GENERICA | 60.20.02 Витая пара ШПД GENERICA | 60.20.02.01.02 Витая пара внутренней прокладки кат.5E GENERICA | 1
1123 | BC1-C5E04-128-100-G | Каб. в. п. U/UTP кат. 5E 4 пары LSZH 1м бел. (100м) GENERICA | инфо | м |  | КОРОБКА/БОКС | 400 | 100 | 100 | 71.29 | 59.4083 |  |  | Нет | 53.4675 | 44.5562 | 60. Продукция ТМ GENERICA | 60.20 Оборудование телекоммуникационное GENERICA | 60.20.02 Витая пара ШПД GENERICA | 60.20.02.01.02 Витая пара внутренней прокладки кат.5E GENERICA | 1
1124 | BC1-C5E04-128-305-G | Каб. в. п. U/UTP кат. 5E 4 пары LSZH 1м бел. GENERICA | инфо | м |  | КОРОБКА/БОКС | 305 | 305 | 305 | 68.66 | 57.2167 |  |  | Нет | 51.495 | 42.9125 | 60. Продукция ТМ GENERICA | 60.20 Оборудование телекоммуникационное GENERICA | 60.20.02 Витая пара ШПД GENERICA | 60.20.02.01.02 Витая пара внутренней прокладки кат.5E GENERICA | 1
1125 | BC1-C5E04-311-305-G | Каб. в. п. F/UTP кат. 5E 4 пары PVC 1м сер. GENERICA | инфо | м |  | КОРОБКА/БОКС | 305 | 305 | 305 | 78.04 | 65.0333 |  |  | Нет | 58.53 | 48.775 | 60. Продукция ТМ GENERICA | 60.20 Оборудование телекоммуникационное GENERICA | 60.20.02 Витая пара ШПД GENERICA | 60.20.02.01.02 Витая пара внутренней прокладки кат.5E GENERICA | 1
1126 | BC1-C5E04-328-305-G | Каб. в. п. F/UTP кат. 5E 4 пары LSZH 1м бел. GENERICA | инфо | м |  | КОРОБКА/БОКС | 305 | 305 | 305 | 88.93 | 74.1083 |  |  | Нет | 66.6975 | 55.5812 | 60. Продукция ТМ GENERICA | 60.20 Оборудование телекоммуникационное GENERICA | 60.20.02 Витая пара ШПД GENERICA | 60.20.02.01.02 Витая пара внутренней прокладки кат.5E GENERICA | 1
1127 | BC3-C5E04-339-305-R-G | Витая пара F/UTP 5E 24AWG 4PR LDPE 1м черн. 305м РФ GENERICA | инфо | м |  | КОРОБКА/БОКС | 305 | 305 | 305 | 75.84 | 63.2 |  |  | Нет | 56.88 | 47.4 | 60. Продукция ТМ GENERICA | 60.20 Оборудование телекоммуникационное GENERICA | 60.20.02 Витая пара ШПД GENERICA | 60.20.02.02.01 Витая пара внешней прокладки кат.5E GENERICA РФ | 1
1128 | BC3-C5E02-339-500-G | Каб. в. п. F/UTP кат. 5E 2 пары LDPE 1м чер. GENERICA | инфо | м | Заказная | БАРАБАН | 500 | 500 | 500 | 42.49 | 35.4083 |  |  | Нет | 31.8675 | 26.5562 | 60. Продукция ТМ GENERICA | 60.20 Оборудование телекоммуникационное GENERICA | 60.20.02 Витая пара ШПД GENERICA | 60.20.02.02.02 Витая пара внешней прокладки кат.5E GENERICA | 1
1129 | BC3-C5E04-139-100-G | Каб. в. п. U/UTP кат. 5E 4 пары LDPE 1м чер. (100м) GENERICA | инфо | м |  | КОРОБКА/БОКС | 400 | 100 | 100 | 30 | 25 |  |  | Нет | 22.5 | 18.75 | 60. Продукция ТМ GENERICA | 60.20 Оборудование телекоммуникационное GENERICA | 60.20.02 Витая пара ШПД GENERICA | 60.20.02.02.02 Витая пара внешней прокладки кат.5E GENERICA | 1 |  | Да
1130 | BC3-C5E04-139-305-G | Каб. в. п. U/UTP кат. 5E 4 пары LDPE 1м чер. GENERICA | инфо | м |  | БАРАБАН | 305 | 305 | 305 | 62.5 | 52.0833 |  |  | Нет | 46.875 | 39.0625 | 60. Продукция ТМ GENERICA | 60.20 Оборудование телекоммуникационное GENERICA | 60.20.02 Витая пара ШПД GENERICA | 60.20.02.02.02 Витая пара внешней прокладки кат.5E GENERICA | 1
1131 | BC3-C5E04-339-305-G | Каб. в. п. F/UTP кат. 5E 4 пары LDPE 1м чер. GENERICA | инфо | м |  | БАРАБАН | 305 | 305 | 305 | 76.36 | 63.6333 |  |  | Нет | 57.27 | 47.725 | 60. Продукция ТМ GENERICA | 60.20 Оборудование телекоммуникационное GENERICA | 60.20.02 Витая пара ШПД GENERICA | 60.20.02.02.02 Витая пара внешней прокладки кат.5E GENERICA | 1
1132 | BC3-C5E04-359-305-G | Каб. в. п. F/UTP кат. 5E 4 пары LDPE 1м трос чер. GENERICA | инфо | м |  | БАРАБАН | 305 | 305 | 305 | 88.62 | 73.85 |  |  | Нет | 66.465 | 55.3875 | 60. Продукция ТМ GENERICA | 60.20 Оборудование телекоммуникационное GENERICA | 60.20.02 Витая пара ШПД GENERICA | 60.20.02.02.02 Витая пара внешней прокладки кат.5E GENERICA | 1
1133 | BC1-C502-111-305-G | Каб. в. п. U/UTP кат. 5 CCA 2 пары PVC 1м сер. GENERICA | инфо | м |  | КОРОБКА/БОКС | 305 | 305 | 305 | 20.06 | 16.7167 |  |  | Нет | 15.045 | 12.5375 | 60. Продукция ТМ GENERICA | 60.20 Оборудование телекоммуникационное GENERICA | 60.20.02 Витая пара ШПД GENERICA | 60.20.02.03 Витая пара внутренней прокладки CCA кат.5 GENERICA | 1
1134 | BC1-C504-111-305-G | Каб. в. п. U/UTP кат. 5 CCA 4 пары PVC 1м сер. GENERICA | инфо | м |  | КОРОБКА/БОКС | 305 | 305 | 305 | 27.52 | 22.9333 |  |  | Нет | 20.64 | 17.2 | 60. Продукция ТМ GENERICA | 60.20 Оборудование телекоммуникационное GENERICA | 60.20.02 Витая пара ШПД GENERICA | 60.20.02.03 Витая пара внутренней прокладки CCA кат.5 GENERICA | 1
1135 | CS3-1C5EF-G | Разъём RJ-45 FTP для кабеля кат. 5Е GENERICA | инфо | шт |  | ГОФРОКОРОБ | 2000 | 20 | 20 | 23.34 | 19.45 |  |  | Нет | 17.505 | 14.5875 | 60. Продукция ТМ GENERICA | 60.20 Оборудование телекоммуникационное GENERICA | 60.20.02 Витая пара ШПД GENERICA | 60.20.02.04 Разъемы для кабеля GENERICA | 1
1136 | CS3-1C5EU-G | Разъём RJ-45 UTP для кабеля кат. 5Е GENERICA | инфо | шт |  | ГОФРОКОРОБ | 5000 | 20 | 20 | 9.52 | 7.9333 |  |  | Нет | 7.14 | 5.95 | 60. Продукция ТМ GENERICA | 60.20 Оборудование телекоммуникационное GENERICA | 60.20.02 Витая пара ШПД GENERICA | 60.20.02.04 Разъемы для кабеля GENERICA | 1
1137 | CC1-R1F1-119-300-G | Каб. коаксиал. RG11 CCS 75Ом FPE PVC черн. (300м) GENERICA | инфо | м |  | БАРАБАН | 300 | 300 | 300 | 106.54 | 88.7833 |  |  | Нет | 79.905 | 66.5875 | 60. Продукция ТМ GENERICA | 60.20 Оборудование телекоммуникационное GENERICA | 60.20.03 Кабель коаксиальный GENERICA | 60.20.03.01 Кабель коаксиальный | 1
1138 | CC1-R5F1-111-100-G | Каб. коаксиал. RG59 CCS 75Ом FPE PVC бел. (100м) GENERICA | инфо | м |  | КОРОБКА/БОКС | 600 | 100 | 100 | 16.67 | 13.8917 |  |  | Нет | 12.5025 | 10.4187 | 60. Продукция ТМ GENERICA | 60.20 Оборудование телекоммуникационное GENERICA | 60.20.03 Кабель коаксиальный GENERICA | 60.20.03.01 Кабель коаксиальный | 1 |  | Да
1139 | CC1-R6F1-111-100-G | Каб. коаксиал. RG6 CCS 75Ом FPE PVC бел. (100м) GENERICA | инфо | м |  | КОРОБКА/БОКС | 600 | 100 | 100 | 49.72 | 41.4333 |  |  | Нет | 37.29 | 31.075 | 60. Продукция ТМ GENERICA | 60.20 Оборудование телекоммуникационное GENERICA | 60.20.03 Кабель коаксиальный GENERICA | 60.20.03.01 Кабель коаксиальный | 1
1140 | CC1-R6F1-111-300-G | Каб. коаксиал. RG6 CCS 75Ом FPE PVC бел. (300м) GENERICA | инфо | м |  | КОРОБКА/БОКС | 600 | 300 | 300 | 48 | 40 |  |  | Нет | 36 | 30 | 60. Продукция ТМ GENERICA | 60.20 Оборудование телекоммуникационное GENERICA | 60.20.03 Кабель коаксиальный GENERICA | 60.20.03.01 Кабель коаксиальный | 1
1141 | CC3-R6F1-111-100-G | Каб. коаксиал. медный RG6 75Ом FPE PVC бел. (100м) GENERICA | инфо | м |  | КОРОБКА/БОКС | 600 | 100 | 100 | 90.91 | 75.7583 |  |  | Нет | 68.1825 | 56.8188 | 60. Продукция ТМ GENERICA | 60.20 Оборудование телекоммуникационное GENERICA | 60.20.03 Кабель коаксиальный GENERICA | 60.20.03.01 Кабель коаксиальный | 1
1142 | CC3-R6F1-111-300-G | Каб. коаксиал. медный RG6 75Ом FPE PVC бел. (300м) GENERICA | инфо | м |  | КОРОБКА/БОКС | 600 | 300 | 300 | 91.3 | 76.0833 |  |  | Нет | 68.475 | 57.0625 | 60. Продукция ТМ GENERICA | 60.20 Оборудование телекоммуникационное GENERICA | 60.20.03 Кабель коаксиальный GENERICA | 60.20.03.01 Кабель коаксиальный | 1
1143 | PP24-1UC5EF-K05-G | Патч-панель 1U кат. 5Е FTP 24 порта (Krone) GENERICA | инфо | шт |  | КОРОБКА/БОКС | 10 | 1 | 1 | 2692 | 2243.3333 |  |  | Нет | 2019 | 1682.5 | 60. Продукция ТМ GENERICA | 60.20 Оборудование телекоммуникационное GENERICA | 60.20.04 Компоненты медные ШПД GENERICA | 60.20.04.01 Патч-панели кат.5E GENERICA | 1 |  | Да
1144 | PP24-1UC5EU-K05-G | Патч-панель 1U кат. 5Е UTP 24 порта (Krone) GENERICA | инфо | шт |  | КОРОБКА/БОКС | 25 | 1 | 1 | 3464.58 | 2887.15 |  |  | Нет | 2598.435 | 2165.3625 | 60. Продукция ТМ GENERICA | 60.20 Оборудование телекоммуникационное GENERICA | 60.20.04 Компоненты медные ШПД GENERICA | 60.20.04.01 Патч-панели кат.5E GENERICA | 1
1145 | PP48-2UC5EU-K05-G | Патч-панель 2U кат. 5Е UTP 48 портов (Krone) GENERICA | инфо | шт |  | КОРОБКА/БОКС | 10 | 1 | 1 | 6454.43 | 5378.6917 |  |  | Нет | 4840.8225 | 4034.0188 | 60. Продукция ТМ GENERICA | 60.20 Оборудование телекоммуникационное GENERICA | 60.20.04 Компоненты медные ШПД GENERICA | 60.20.04.01 Патч-панели кат.5E GENERICA | 1
1146 | PP50-1UC03U-K05-G | Патч-панель телеф. 1U кат. 3 RJ45 50 порт. (Krone) GENERICA | инфо | шт |  | КОРОБКА/БОКС | 10 | 1 | 1 | 2122 | 1768.3333 |  |  | Нет | 1591.5 | 1326.25 | 60. Продукция ТМ GENERICA | 60.20 Оборудование телекоммуникационное GENERICA | 60.20.04 Компоненты медные ШПД GENERICA | 60.20.04.01 Патч-панели кат.5E GENERICA | 1 |  | Да
1147 | PC01-C5EU-05M-G | Шнур коммутационный кат. 5Е UTP 0,5м серый GENERICA | инфо | шт |  | КОРОБКА/БОКС | 200 | 1 | 1 | 103.79 | 86.4917 |  |  | Нет | 77.8425 | 64.8688 | 60. Продукция ТМ GENERICA | 60.20 Оборудование телекоммуникационное GENERICA | 60.20.04 Компоненты медные ШПД GENERICA | 60.20.04.02.01.01 Патч-корды RJ45-RJ45 кат.5E UTP 0,5м | 1
1148 | PC02-C5EU-05M-G | Шнур коммутационный кат.5Е UTP 0,5м зеленый GENERICA | инфо | шт |  | КОРОБКА/БОКС | 200 | 1 | 1 | 113.21 | 94.3417 |  |  | Нет | 84.9075 | 70.7562 | 60. Продукция ТМ GENERICA | 60.20 Оборудование телекоммуникационное GENERICA | 60.20.04 Компоненты медные ШПД GENERICA | 60.20.04.02.01.01 Патч-корды RJ45-RJ45 кат.5E UTP 0,5м | 1
1149 | PC03-C5EU-05M-G | Шнур коммутационный кат.5Е UTP 0,5м синий GENERICA | инфо | шт |  | КОРОБКА/БОКС | 200 | 1 | 1 | 113.21 | 94.3417 |  |  | Нет | 84.9075 | 70.7562 | 60. Продукция ТМ GENERICA | 60.20 Оборудование телекоммуникационное GENERICA | 60.20.04 Компоненты медные ШПД GENERICA | 60.20.04.02.01.01 Патч-корды RJ45-RJ45 кат.5E UTP 0,5м | 1
1150 | PC04-C5EU-05M-G | Шнур коммутационный кат.5Е UTP 0,5м красный GENERICA | инфо | шт |  | КОРОБКА/БОКС | 200 | 1 | 1 | 118.6 | 98.8333 |  |  | Нет | 88.95 | 74.125 | 60. Продукция ТМ GENERICA | 60.20 Оборудование телекоммуникационное GENERICA | 60.20.04 Компоненты медные ШПД GENERICA | 60.20.04.02.01.01 Патч-корды RJ45-RJ45 кат.5E UTP 0,5м | 1
1151 | PC05-C5EU-05M-G | Шнур коммутационный кат.5Е UTP 0,5м желтый GENERICA | инфо | шт |  | КОРОБКА/БОКС | 200 | 1 | 1 | 113.21 | 94.3417 |  |  | Нет | 84.9075 | 70.7562 | 60. Продукция ТМ GENERICA | 60.20 Оборудование телекоммуникационное GENERICA | 60.20.04 Компоненты медные ШПД GENERICA | 60.20.04.02.01.01 Патч-корды RJ45-RJ45 кат.5E UTP 0,5м | 1
1152 | PC08-C5EU-05M-G | Шнур коммутационный кат.5Е UTP 0,5м белый GENERICA | инфо | шт |  | КОРОБКА/БОКС | 200 | 1 | 1 | 112.31 | 93.5917 |  |  | Нет | 84.2325 | 70.1937 | 60. Продукция ТМ GENERICA | 60.20 Оборудование телекоммуникационное GENERICA | 60.20.04 Компоненты медные ШПД GENERICA | 60.20.04.02.01.01 Патч-корды RJ45-RJ45 кат.5E UTP 0,5м | 1
1153 | PC09-C5EU-05M-G | Шнур коммутационный кат.5Е UTP 0,5м черный GENERICA | инфо | шт |  | КОРОБКА/БОКС | 200 | 1 | 1 | 128.5 | 107.0833 |  |  | Нет | 96.375 | 80.3125 | 60. Продукция ТМ GENERICA | 60.20 Оборудование телекоммуникационное GENERICA | 60.20.04 Компоненты медные ШПД GENERICA | 60.20.04.02.01.01 Патч-корды RJ45-RJ45 кат.5E UTP 0,5м | 1
1154 | PC01-C5EU-1M-G | Шнур коммутационный кат. 5Е UTP 1м серый GENERICA | инфо | шт |  | КОРОБКА/БОКС | 200 | 1 | 1 | 142.4 | 118.6667 |  |  | Нет | 106.8 | 89 | 60. Продукция ТМ GENERICA | 60.20 Оборудование телекоммуникационное GENERICA | 60.20.04 Компоненты медные ШПД GENERICA | 60.20.04.02.01.02 Патч-корды RJ45-RJ45 кат.5E UTP 1м | 1
1155 | PC02-C5EU-1M-G | Шнур коммутационный кат.5Е UTP 1м зеленый GENERICA | инфо | шт |  | КОРОБКА/БОКС | 200 | 1 | 1 | 48 | 40 |  |  | Нет | 36 | 30 | 60. Продукция ТМ GENERICA | 60.20 Оборудование телекоммуникационное GENERICA | 60.20.04 Компоненты медные ШПД GENERICA | 60.20.04.02.01.02 Патч-корды RJ45-RJ45 кат.5E UTP 1м | 1 |  | Да
1156 | PC03-C5EU-1M-G | Шнур коммутационный кат.5Е UTP 1м синий GENERICA | инфо | шт |  | КОРОБКА/БОКС | 200 | 1 | 1 | 155.32 | 129.4333 |  |  | Нет | 116.49 | 97.075 | 60. Продукция ТМ GENERICA | 60.20 Оборудование телекоммуникационное GENERICA | 60.20.04 Компоненты медные ШПД GENERICA | 60.20.04.02.01.02 Патч-корды RJ45-RJ45 кат.5E UTP 1м | 1
1157 | PC04-C5EU-1M-G | Шнур коммутационный кат.5Е UTP 1м красный GENERICA | инфо | шт |  | КОРОБКА/БОКС | 200 | 1 | 1 | 155.32 | 129.4333 |  |  | Нет | 116.49 | 97.075 | 60. Продукция ТМ GENERICA | 60.20 Оборудование телекоммуникационное GENERICA | 60.20.04 Компоненты медные ШПД GENERICA | 60.20.04.02.01.02 Патч-корды RJ45-RJ45 кат.5E UTP 1м | 1
1158 | PC05-C5EU-1M-G | Шнур коммутационный кат.5Е UTP 1м желтый GENERICA | инфо | шт |  | КОРОБКА/БОКС | 200 | 1 | 1 | 48 | 40 |  |  | Нет | 36 | 30 | 60. Продукция ТМ GENERICA | 60.20 Оборудование телекоммуникационное GENERICA | 60.20.04 Компоненты медные ШПД GENERICA | 60.20.04.02.01.02 Патч-корды RJ45-RJ45 кат.5E UTP 1м | 1 |  | Да
1159 | PC08-C5EU-1M-G | Шнур коммутационный кат.5Е UTP 1м белый GENERICA | инфо | шт |  | КОРОБКА/БОКС | 200 | 1 | 1 | 147.08 | 122.5667 |  |  | Нет | 110.31 | 91.925 | 60. Продукция ТМ GENERICA | 60.20 Оборудование телекоммуникационное GENERICA | 60.20.04 Компоненты медные ШПД GENERICA | 60.20.04.02.01.02 Патч-корды RJ45-RJ45 кат.5E UTP 1м | 1
1160 | PC09-C5EU-1M-G | Шнур коммутационный кат.5Е UTP 1м черный GENERICA | инфо | шт |  | КОРОБКА/БОКС | 200 | 1 | 1 | 160.61 | 133.8417 |  |  | Нет | 120.4575 | 100.3812 | 60. Продукция ТМ GENERICA | 60.20 Оборудование телекоммуникационное GENERICA | 60.20.04 Компоненты медные ШПД GENERICA | 60.20.04.02.01.02 Патч-корды RJ45-RJ45 кат.5E UTP 1м | 1
1161 | PC01-C5EU-2M-G | Шнур коммутационный кат. 5Е UTP 2м серый GENERICA | инфо | шт |  | КОРОБКА/БОКС | 135 | 1 | 1 | 198.52 | 165.4333 |  |  | Нет | 148.89 | 124.075 | 60. Продукция ТМ GENERICA | 60.20 Оборудование телекоммуникационное GENERICA | 60.20.04 Компоненты медные ШПД GENERICA | 60.20.04.02.01.03 Патч-корды RJ45-RJ45 кат.5E UTP 2м | 1
1162 | PC02-C5EU-2M-G | Шнур коммутационный кат.5Е UTP 2м зеленый GENERICA | инфо | шт |  | КОРОБКА/БОКС | 135 | 1 | 1 | 74 | 61.6667 |  |  | Нет | 55.5 | 46.25 | 60. Продукция ТМ GENERICA | 60.20 Оборудование телекоммуникационное GENERICA | 60.20.04 Компоненты медные ШПД GENERICA | 60.20.04.02.01.03 Патч-корды RJ45-RJ45 кат.5E UTP 2м | 1 |  | Да
1163 | PC03-C5EU-2M-G | Шнур коммутационный кат.5Е UTP 2м синий GENERICA | инфо | шт |  | КОРОБКА/БОКС | 135 | 1 | 1 | 216.56 | 180.4667 |  |  | Нет | 162.42 | 135.35 | 60. Продукция ТМ GENERICA | 60.20 Оборудование телекоммуникационное GENERICA | 60.20.04 Компоненты медные ШПД GENERICA | 60.20.04.02.01.03 Патч-корды RJ45-RJ45 кат.5E UTP 2м | 1
1164 | PC04-C5EU-2M-G | Шнур коммутационный кат.5Е UTP 2м красный GENERICA | инфо | шт |  | КОРОБКА/БОКС | 135 | 1 | 1 | 82 | 68.3333 |  |  | Нет | 61.5 | 51.25 | 60. Продукция ТМ GENERICA | 60.20 Оборудование телекоммуникационное GENERICA | 60.20.04 Компоненты медные ШПД GENERICA | 60.20.04.02.01.03 Патч-корды RJ45-RJ45 кат.5E UTP 2м | 1 |  | Да
1165 | PC05-C5EU-2M-G | Шнур коммутационный кат.5Е UTP 2м желтый GENERICA | инфо | шт |  | КОРОБКА/БОКС | 135 | 1 | 1 | 74 | 61.6667 |  |  | Нет | 55.5 | 46.25 | 60. Продукция ТМ GENERICA | 60.20 Оборудование телекоммуникационное GENERICA | 60.20.04 Компоненты медные ШПД GENERICA | 60.20.04.02.01.03 Патч-корды RJ45-RJ45 кат.5E UTP 2м | 1 |  | Да
1166 | PC08-C5EU-2M-G | Шнур коммутационный кат.5Е UTP 2м белый GENERICA | инфо | шт |  | КОРОБКА/БОКС | 135 | 1 | 1 | 72 | 60 |  |  | Нет | 54 | 45 | 60. Продукция ТМ GENERICA | 60.20 Оборудование телекоммуникационное GENERICA | 60.20.04 Компоненты медные ШПД GENERICA | 60.20.04.02.01.03 Патч-корды RJ45-RJ45 кат.5E UTP 2м | 1 |  | Да
1167 | PC09-C5EU-2M-G | Шнур коммутационный кат.5Е UTP 2м черный GENERICA | инфо | шт |  | КОРОБКА/БОКС | 135 | 1 | 1 | 74 | 61.6667 |  |  | Нет | 55.5 | 46.25 | 60. Продукция ТМ GENERICA | 60.20 Оборудование телекоммуникационное GENERICA | 60.20.04 Компоненты медные ШПД GENERICA | 60.20.04.02.01.03 Патч-корды RJ45-RJ45 кат.5E UTP 2м | 1 |  | Да
1168 | PC01-C5EU-3M-G | Шнур коммутационный кат. 5Е UTP 3м серый GENERICA | инфо | шт |  | КОРОБКА/БОКС | 100 | 1 | 1 | 271.39 | 226.1583 |  |  | Нет | 203.5425 | 169.6188 | 60. Продукция ТМ GENERICA | 60.20 Оборудование телекоммуникационное GENERICA | 60.20.04 Компоненты медные ШПД GENERICA | 60.20.04.02.01.04 Патч-корды RJ45-RJ45 кат.5E UTP 3м | 1
1169 | PC02-C5EU-3M-G | Шнур коммутационный кат.5Е UTP 3м зеленый GENERICA | инфо | шт |  | КОРОБКА/БОКС | 100 | 1 | 1 | 98 | 81.6667 |  |  | Нет | 73.5 | 61.25 | 60. Продукция ТМ GENERICA | 60.20 Оборудование телекоммуникационное GENERICA | 60.20.04 Компоненты медные ШПД GENERICA | 60.20.04.02.01.04 Патч-корды RJ45-RJ45 кат.5E UTP 3м | 1 |  | Да
1170 | PC03-C5EU-3M-G | Шнур коммутационный кат.5Е UTP 3м синий GENERICA | инфо | шт |  | КОРОБКА/БОКС | 100 | 1 | 1 | 98 | 81.6667 |  |  | Нет | 73.5 | 61.25 | 60. Продукция ТМ GENERICA | 60.20 Оборудование телекоммуникационное GENERICA | 60.20.04 Компоненты медные ШПД GENERICA | 60.20.04.02.01.04 Патч-корды RJ45-RJ45 кат.5E UTP 3м | 1 |  | Да
1171 | PC04-C5EU-3M-G | Шнур коммутационный кат.5Е UTP 3м красный GENERICA | инфо | шт |  | КОРОБКА/БОКС | 100 | 1 | 1 | 98 | 81.6667 |  |  | Нет | 73.5 | 61.25 | 60. Продукция ТМ GENERICA | 60.20 Оборудование телекоммуникационное GENERICA | 60.20.04 Компоненты медные ШПД GENERICA | 60.20.04.02.01.04 Патч-корды RJ45-RJ45 кат.5E UTP 3м | 1 |  | Да
1172 | PC05-C5EU-3M-G | Шнур коммутационный кат.5Е UTP 3м желтый GENERICA | инфо | шт |  | КОРОБКА/БОКС | 100 | 1 | 1 | 98 | 81.6667 |  |  | Нет | 73.5 | 61.25 | 60. Продукция ТМ GENERICA | 60.20 Оборудование телекоммуникационное GENERICA | 60.20.04 Компоненты медные ШПД GENERICA | 60.20.04.02.01.04 Патч-корды RJ45-RJ45 кат.5E UTP 3м | 1 |  | Да
1173 | PC08-C5EU-3M-G | Шнур коммутационный кат.5Е UTP 3м белый GENERICA | инфо | шт |  | КОРОБКА/БОКС | 100 | 1 | 1 | 104 | 86.6667 |  |  | Нет | 78 | 65 | 60. Продукция ТМ GENERICA | 60.20 Оборудование телекоммуникационное GENERICA | 60.20.04 Компоненты медные ШПД GENERICA | 60.20.04.02.01.04 Патч-корды RJ45-RJ45 кат.5E UTP 3м | 1 |  | Да
1174 | PC09-C5EU-3M-G | Шнур коммутационный кат.5Е UTP 3м черный GENERICA | инфо | шт |  | КОРОБКА/БОКС | 100 | 1 | 1 | 96 | 80 |  |  | Нет | 72 | 60 | 60. Продукция ТМ GENERICA | 60.20 Оборудование телекоммуникационное GENERICA | 60.20.04 Компоненты медные ШПД GENERICA | 60.20.04.02.01.04 Патч-корды RJ45-RJ45 кат.5E UTP 3м | 1 |  | Да
1175 | PC01-C5EU-5M-G | Шнур коммутационный кат. 5Е UTP 5м серый GENERICA | инфо | шт |  | КОРОБКА/БОКС | 80 | 1 | 1 | 418.42 | 348.6833 |  |  | Нет | 313.815 | 261.5125 | 60. Продукция ТМ GENERICA | 60.20 Оборудование телекоммуникационное GENERICA | 60.20.04 Компоненты медные ШПД GENERICA | 60.20.04.02.01.05 Патч-корды RJ45-RJ45 кат.5E UTP 5м | 1
1176 | PC02-C5EU-5M-G | Шнур коммутационный кат.5Е UTP 5м зеленый GENERICA | инфо | шт |  | КОРОБКА/БОКС | 80 | 1 | 1 | 160 | 133.3333 |  |  | Нет | 120 | 100 | 60. Продукция ТМ GENERICA | 60.20 Оборудование телекоммуникационное GENERICA | 60.20.04 Компоненты медные ШПД GENERICA | 60.20.04.02.01.05 Патч-корды RJ45-RJ45 кат.5E UTP 5м | 1 |  | Да
1177 | PC03-C5EU-5M-G | Шнур коммутационный кат.5Е UTP 5м синий GENERICA | инфо | шт |  | КОРОБКА/БОКС | 80 | 1 | 1 | 160 | 133.3333 |  |  | Нет | 120 | 100 | 60. Продукция ТМ GENERICA | 60.20 Оборудование телекоммуникационное GENERICA | 60.20.04 Компоненты медные ШПД GENERICA | 60.20.04.02.01.05 Патч-корды RJ45-RJ45 кат.5E UTP 5м | 1 |  | Да
1178 | PC04-C5EU-5M-G | Шнур коммутационный кат.5Е UTP 5м красный GENERICA | инфо | шт |  | КОРОБКА/БОКС | 80 | 1 | 1 | 162 | 135 |  |  | Нет | 121.5 | 101.25 | 60. Продукция ТМ GENERICA | 60.20 Оборудование телекоммуникационное GENERICA | 60.20.04 Компоненты медные ШПД GENERICA | 60.20.04.02.01.05 Патч-корды RJ45-RJ45 кат.5E UTP 5м | 1 |  | Да
1179 | PC05-C5EU-5M-G | Шнур коммутационный кат.5Е UTP 5м желтый GENERICA | инфо | шт |  | КОРОБКА/БОКС | 80 | 1 | 1 | 160 | 133.3333 |  |  | Нет | 120 | 100 | 60. Продукция ТМ GENERICA | 60.20 Оборудование телекоммуникационное GENERICA | 60.20.04 Компоненты медные ШПД GENERICA | 60.20.04.02.01.05 Патч-корды RJ45-RJ45 кат.5E UTP 5м | 1 |  | Да
1180 | PC08-C5EU-5M-G | Шнур коммутационный кат.5Е UTP 5м белый GENERICA | инфо | шт |  | КОРОБКА/БОКС | 80 | 1 | 1 | 162 | 135 |  |  | Нет | 121.5 | 101.25 | 60. Продукция ТМ GENERICA | 60.20 Оборудование телекоммуникационное GENERICA | 60.20.04 Компоненты медные ШПД GENERICA | 60.20.04.02.01.05 Патч-корды RJ45-RJ45 кат.5E UTP 5м | 1 |  | Да
1181 | PC09-C5EU-5M-G | Шнур коммутационный кат.5Е UTP 5м черный GENERICA | инфо | шт |  | КОРОБКА/БОКС | 80 | 1 | 1 | 168 | 140 |  |  | Нет | 126 | 105 | 60. Продукция ТМ GENERICA | 60.20 Оборудование телекоммуникационное GENERICA | 60.20.04 Компоненты медные ШПД GENERICA | 60.20.04.02.01.05 Патч-корды RJ45-RJ45 кат.5E UTP 5м | 1 |  | Да
1182 | PC01-C5EU-10M-G | Шнур коммутационный кат. 5Е UTP 10м серый GENERICA | инфо | шт |  | КОРОБКА/БОКС | 50 | 1 | 1 | 748.62 | 623.85 |  |  | Нет | 561.465 | 467.8875 | 60. Продукция ТМ GENERICA | 60.20 Оборудование телекоммуникационное GENERICA | 60.20.04 Компоненты медные ШПД GENERICA | 60.20.04.02.01.06 Патч-корды RJ45-RJ45 кат.5E UTP 10м | 1
1183 | PC02-C5EU-10M-G | Шнур коммутационный кат.5Е UTP 10м зеленый GENERICA | инфо | шт |  | КОРОБКА/БОКС | 50 | 1 | 1 | 300 | 250 |  |  | Нет | 225 | 187.5 | 60. Продукция ТМ GENERICA | 60.20 Оборудование телекоммуникационное GENERICA | 60.20.04 Компоненты медные ШПД GENERICA | 60.20.04.02.01.06 Патч-корды RJ45-RJ45 кат.5E UTP 10м | 1 |  | Да
1184 | PC03-C5EU-10M-G | Шнур коммутационный кат.5Е UTP 10м синий GENERICA | инфо | шт |  | КОРОБКА/БОКС | 50 | 1 | 1 | 288 | 240 |  |  | Нет | 216 | 180 | 60. Продукция ТМ GENERICA | 60.20 Оборудование телекоммуникационное GENERICA | 60.20.04 Компоненты медные ШПД GENERICA | 60.20.04.02.01.06 Патч-корды RJ45-RJ45 кат.5E UTP 10м | 1 |  | Да
1185 | PC04-C5EU-10M-G | Шнур коммутационный кат.5Е UTP 10м красный GENERICA | инфо | шт |  | КОРОБКА/БОКС | 50 | 1 | 1 | 296 | 246.6667 |  |  | Нет | 222 | 185 | 60. Продукция ТМ GENERICA | 60.20 Оборудование телекоммуникационное GENERICA | 60.20.04 Компоненты медные ШПД GENERICA | 60.20.04.02.01.06 Патч-корды RJ45-RJ45 кат.5E UTP 10м | 1 |  | Да
1186 | PC05-C5EU-10M-G | Шнур коммутационный кат.5Е UTP 10м желтый GENERICA | инфо | шт |  | КОРОБКА/БОКС | 50 | 1 | 1 | 296 | 246.6667 |  |  | Нет | 222 | 185 | 60. Продукция ТМ GENERICA | 60.20 Оборудование телекоммуникационное GENERICA | 60.20.04 Компоненты медные ШПД GENERICA | 60.20.04.02.01.06 Патч-корды RJ45-RJ45 кат.5E UTP 10м | 1 |  | Да
1187 | PC08-C5EU-10M-G | Шнур коммутационный кат.5Е UTP 10м белый GENERICA | инфо | шт |  | КОРОБКА/БОКС | 50 | 1 | 1 | 298 | 248.3333 |  |  | Нет | 223.5 | 186.25 | 60. Продукция ТМ GENERICA | 60.20 Оборудование телекоммуникационное GENERICA | 60.20.04 Компоненты медные ШПД GENERICA | 60.20.04.02.01.06 Патч-корды RJ45-RJ45 кат.5E UTP 10м | 1 |  | Да
1188 | PC09-C5EU-10M-G | Шнур коммутационный кат.5Е UTP 10м черный GENERICA | инфо | шт |  | КОРОБКА/БОКС | 50 | 1 | 1 | 846.26 | 705.2167 |  |  | Нет | 634.695 | 528.9125 | 60. Продукция ТМ GENERICA | 60.20 Оборудование телекоммуникационное GENERICA | 60.20.04 Компоненты медные ШПД GENERICA | 60.20.04.02.01.06 Патч-корды RJ45-RJ45 кат.5E UTP 10м | 1
1189 | PC01-C5EF-05M-G | Шнур коммутационный кат. 5Е FTP 0,5м серый GENERICA | инфо | шт |  | КОРОБКА/БОКС | 200 | 1 | 1 | 131.29 | 109.4083 |  |  | Нет | 98.4675 | 82.0563 | 60. Продукция ТМ GENERICA | 60.20 Оборудование телекоммуникационное GENERICA | 60.20.04 Компоненты медные ШПД GENERICA | 60.20.04.02.02 Патч-корды RJ45-RJ45 кат.5E FTP | 1
1190 | PC01-C5EF-10M-G | Шнур коммутационный кат. 5Е FTP 10м серый GENERICA | инфо | шт |  | КОРОБКА/БОКС | 50 | 1 | 1 | 923.54 | 769.6167 |  |  | Нет | 692.655 | 577.2125 | 60. Продукция ТМ GENERICA | 60.20 Оборудование телекоммуникационное GENERICA | 60.20.04 Компоненты медные ШПД GENERICA | 60.20.04.02.02 Патч-корды RJ45-RJ45 кат.5E FTP | 1
1191 | PC01-C5EF-1M-G | Шнур коммутационный кат. 5Е FTP 1м серый GENERICA | инфо | шт |  | КОРОБКА/БОКС | 200 | 1 | 1 | 167.87 | 139.8917 |  |  | Нет | 125.9025 | 104.9188 | 60. Продукция ТМ GENERICA | 60.20 Оборудование телекоммуникационное GENERICA | 60.20.04 Компоненты медные ШПД GENERICA | 60.20.04.02.02 Патч-корды RJ45-RJ45 кат.5E FTP | 1
1192 | PC01-C5EF-2M-G | Шнур коммутационный кат. 5Е FTP 2м серый GENERICA | инфо | шт |  | КОРОБКА/БОКС | 135 | 1 | 1 | 257.39 | 214.4917 |  |  | Нет | 193.0425 | 160.8688 | 60. Продукция ТМ GENERICA | 60.20 Оборудование телекоммуникационное GENERICA | 60.20.04 Компоненты медные ШПД GENERICA | 60.20.04.02.02 Патч-корды RJ45-RJ45 кат.5E FTP | 1
1193 | PC01-C5EF-3M-G | Шнур коммутационный кат. 5Е FTP 3м серый GENERICA | инфо | шт |  | КОРОБКА/БОКС | 100 | 1 | 1 | 326.9 | 272.4167 |  |  | Нет | 245.175 | 204.3125 | 60. Продукция ТМ GENERICA | 60.20 Оборудование телекоммуникационное GENERICA | 60.20.04 Компоненты медные ШПД GENERICA | 60.20.04.02.02 Патч-корды RJ45-RJ45 кат.5E FTP | 1
1194 | PC01-C5EF-5M-G | Шнур коммутационный кат. 5Е FTP 5м серый GENERICA | инфо | шт |  | КОРОБКА/БОКС | 80 | 1 | 1 | 489.92 | 408.2667 |  |  | Нет | 367.44 | 306.2 | 60. Продукция ТМ GENERICA | 60.20 Оборудование телекоммуникационное GENERICA | 60.20.04 Компоненты медные ШПД GENERICA | 60.20.04.02.02 Патч-корды RJ45-RJ45 кат.5E FTP | 1
1195 | CS2-1C5EF-12-G | Розетка инф. настенная RJ45 кат. 5Е FTP 1 порт GENERICA | инфо | шт |  | КОРОБКА/БОКС | 500 | 1 | 1 | 268.03 | 223.3583 |  |  | Нет | 201.0225 | 167.5188 | 60. Продукция ТМ GENERICA | 60.20 Оборудование телекоммуникационное GENERICA | 60.20.04 Компоненты медные ШПД GENERICA | 60.20.04.03 Информационные розетки и адаптеры GENERICA | 1
1196 | CS2-1C5EF-22-G | Розетка инф. настенная RJ45 кат. 5Е FTP 2 порта GENERICA | инфо | шт |  | КОРОБКА/БОКС | 250 | 1 | 1 | 490.74 | 408.95 |  |  | Нет | 368.055 | 306.7125 | 60. Продукция ТМ GENERICA | 60.20 Оборудование телекоммуникационное GENERICA | 60.20.04 Компоненты медные ШПД GENERICA | 60.20.04.03 Информационные розетки и адаптеры GENERICA | 1
1197 | CS2-1C5EU-12-G | Розетка инф. настенная RJ45 кат. 5Е UTP 1 порт GENERICA | инфо | шт |  | КОРОБКА/БОКС | 500 | 1 | 1 | 219.46 | 182.8833 |  |  | Нет | 164.595 | 137.1625 | 60. Продукция ТМ GENERICA | 60.20 Оборудование телекоммуникационное GENERICA | 60.20.04 Компоненты медные ШПД GENERICA | 60.20.04.03 Информационные розетки и адаптеры GENERICA | 1
1198 | CS2-1C5EU-22-G | Розетка инф. настенная RJ45 кат. 5Е UTP 2 порта GENERICA | инфо | шт |  | КОРОБКА/БОКС | 250 | 1 | 1 | 319.66 | 266.3833 |  |  | Нет | 239.745 | 199.7875 | 60. Продукция ТМ GENERICA | 60.20 Оборудование телекоммуникационное GENERICA | 60.20.04 Компоненты медные ШПД GENERICA | 60.20.04.03 Информационные розетки и адаптеры GENERICA | 1
1199 | CS2-3C03U-12-G | Розетка инф. настенная RJ12 кат. 3 UTP 1 порт GENERICA | инфо | шт |  | КОРОБКА/БОКС | 500 | 20 | 20 | 97.97 | 81.6417 |  |  | Нет | 73.4775 | 61.2313 | 60. Продукция ТМ GENERICA | 60.20 Оборудование телекоммуникационное GENERICA | 60.20.04 Компоненты медные ШПД GENERICA | 60.20.04.03 Информационные розетки и адаптеры GENERICA | 1
1200 | CS80-1C5EF-G | Адаптер проходной кат. 5E FTP тип IDC-IDC (Krone) GENERICA | инфо | шт |  | КОРОБКА/БОКС | 500 | 20 | 20 | 126 | 105 |  |  | Нет | 94.5 | 78.75 | 60. Продукция ТМ GENERICA | 60.20 Оборудование телекоммуникационное GENERICA | 60.20.04 Компоненты медные ШПД GENERICA | 60.20.04.03 Информационные розетки и адаптеры GENERICA | 1 |  | Да
1201 | CS80-1C5EU-G | Адаптер проходной кат. 5E UTP тип IDC-IDC (Krone) GENERICA | инфо | шт |  | КОРОБКА/БОКС | 500 | 20 | 20 | 256.9 | 214.0833 |  |  | Нет | 192.675 | 160.5625 | 60. Продукция ТМ GENERICA | 60.20 Оборудование телекоммуникационное GENERICA | 60.20.04 Компоненты медные ШПД GENERICA | 60.20.04.03 Информационные розетки и адаптеры GENERICA | 1

## Новинки
[5 empty] | Дата актуальности прайса | 2025-11-08
КАЧЕСТВО ПО ДОСТУПНОЙ ЦЕНЕ!
|  |  | Базовая цена |  | Новинка
№ | Артикул | Наименование | с НДС | без НДС | Дата начала признака Новинка | Дата оконч. признака Новинка
1 | LDSP0-4021-250-50-K02-G | Светильник LED ДСП 4021 250Вт 5000К IP65 GENERICA | 6102.8 | 5085.6667 | 29.11.2024 | 29.11.2025
2 | LL-C35-10-230-65-E14-G | Лампа LED C35 свеча 10Вт 230В 6500К E14 GENERICA | 70.82 | 59.0167 | 03.03.2025 | 03.03.2026
3 | LL-C35-10-230-65-E27-G | Лампа LED C35 свеча 10Вт 230В 6500К E27 GENERICA | 70.82 | 59.0167 | 03.03.2025 | 03.03.2026
4 | LL-C35-12-230-65-E14-G | Лампа LED C35 свеча 12Вт 230В 6500К E14 GENERICA | 72.04 | 60.0333 | 03.03.2025 | 03.03.2026
5 | LL-C35-12-230-65-E27-G | Лампа LED C35 свеча 12Вт 230В 6500К E27 GENERICA | 72.04 | 60.0333 | 03.03.2025 | 03.03.2026
6 | LL-G45-10-230-65-E14-G | Лампа LED G45 шар 10Вт 230В 6500К E14 GENERICA | 70.82 | 59.0167 | 03.03.2025 | 03.03.2026
7 | LL-G45-12-230-65-E14-G | Лампа LED G45 шар 12Вт 230В 6500К E14 GENERICA | 72.04 | 60.0333 | 03.03.2025 | 03.03.2026
8 | LL-T80-10-40-GX53-10-G | Лампа LED T80 10Вт 4000К GX53 (10шт/упак) ПРОМО GENERICA | 640.82 | 534.0167 | 10.03.2025 | 10.09.2026
9 | LL-T80-12-40-GX53-10-G | Лампа LED T80 12Вт 4000К GX53 (10шт/упак) ПРОМО GENERICA | 707.14 | 589.2833 | 10.03.2025 | 10.09.2026
10 | MKM51-N-01-54-G | Корпус метал. ЩУ 1/1-0 (310х300х150) У1 IP54 GENERICA | 5899 | 4915.8333 | 05.08.2025 | 05.08.2026
11 | MKM51-N-03-54-G | Корпус метал. ЩУ-3/1-0 (445х400х150) У1 IP54 GENERICA | 7849 | 6540.8333 | 05.08.2025 | 05.08.2026
12 | MN-DBO0-0201-018-40-K01-G | MEZONIN Светильник LED ДБО 0201 18Вт IP20 4000К пр. GENERICA | 438.78 | 365.65 | (пусто) | (пусто)
13 | MN-DBO0-0202-018-65-K01-G | MEZONIN Светильник LED ДБО 0202 18Вт IP20 6500К пр. GENERICA | 438.78 | 365.65 | 14.07.2025 | 14.07.2026
14 | MN-DBO0-0203-036-40-K01-G | MEZONIN Светильник LED ДБО 0203 36Вт IP20 4000К пр. GENERICA | 517.76 | 431.4667 | 14.07.2025 | 14.07.2026
15 | MN-DBO0-0204-036-65-K01-G | MEZONIN Светильник LED ДБО 0204 36Вт IP20 6500К пр. GENERICA | 517.76 | 431.4667 | 14.07.2025 | 14.07.2026
16 | MN-DBO0-0205-018-40-K01-G | MEZONIN Светильник LED ДБО 0205 18Вт IP20 4000К оп. GENERICA | 367.34 | 306.1167 | 10.07.2025 | 10.07.2026
17 | MN-DBO0-0206-018-65-K01-G | MEZONIN Светильник LED ДБО 0206 18Вт IP20 6500К оп. GENERICA | 367.34 | 306.1167 | 08.07.2025 | 08.07.2026
18 | MN-DBO0-0207-036-40-K01-G | MEZONIN Светильник LED ДБО 0207 36Вт IP20 4000К оп. GENERICA | 465.31 | 387.7583 | 10.07.2025 | 10.07.2026
19 | MN-DBO0-0208-036-65-K01-G | MEZONIN Светильник LED ДБО 0208 36Вт IP20 6500К оп. GENERICA | 465.31 | 387.7583 | 08.07.2025 | 08.07.2026
20 | UKC10-16-10-240-G | Крюк монтажный B 16/240 GENERICA | 600.28 | 500.2333 | 16.06.2025 | 16.06.2026
21 | UKC10-16-17-G | Крюк монтажный CF 16 GENERICA | 541.42 | 451.1833 | 17.04.2025 | 17.04.2026
22 | UKC10-20-20-240-G | Крюк монтажный B 20/240 GENERICA | 881.64 | 734.7 | 16.06.2025 | 16.06.2026
23 | UKC20-16-20-G | Крюк универсальный CS 16 GENERICA | 617.02 | 514.1833 | 10.06.2025 | 10.06.2026
24 | UZA20-016-035-0600-G | Зажим анкерный ЗАБ 4х16-35 (SO 158) GENERICA | 293.32 | 244.4333 | 25.11.2024 | 25.11.2025

## Акция
[5 empty] | Дата актуальности прайса | 2025-11-08
КАЧЕСТВО ПО ДОСТУПНОЙ ЦЕНЕ!
|  |  | Базовая цена |  | Акционная цена |  | Акция
№ | Артикул | Наименование | с НДС | без НДС | с НДС | без НДС | Название акции | Дата оконч. акции
1 | BC1-C5E02-111-100-G | Каб. в. п. U/UTP кат. 5E 2 пары PVC 1м сер. (100м) GENERICA | 34.46 | 28.7167 | 16.67 | 13.8917 | «IT BOOM» | 31.12.2025
2 | BC1-C5E02-111-100-R-G | Витая пара U/UTP 5E 24AWG 2PR PVC 1м серый 100м РФ GENERICA | 38.08 | 31.7333 | 18.34 | 15.2833 | «IT BOOM» | 31.12.2025
3 | BC1-C5E04-111-100-R-G | Витая пара U/UTP 5E 24AWG 4PR PVC 1м серый 100м РФ GENERICA | 65.14 | 54.2833 | 41.68 | 34.7333 | «IT BOOM» | 31.12.2025
4 | BC1-C5E04-111-305-TL-R-G | Витая пара U/UTP 5E 4PR PVC 1м серый РФ/Т GENERICA | 77.74 | 64.7833 | 57.53 | 47.9417 | «IT BOOM» | 31.12.2025
5 | BC1-C5E04-111-305-T-R-G | Витая пара U/UTP 5E 24AWG 4PR PVC 1м серый РФ/Т GENERICA | 81.88 | 68.2333 | 60.59 | 50.4917 | «IT BOOM» | 31.12.2025
6 | BC1-C5E04-121-100-R-G | Витая пара U/UTP 5E 24AWG 4PR LSZH 1м серый 100м РФ GENERICA | 74.44 | 62.0333 | 40 | 33.3333 | «IT BOOM» | 31.12.2025
7 | BC1-C5E04-121-305-R-G | Витая пара U/UTP 5E 24AWG 4PR LSZH 1м серый 305м РФ GENERICA | 74.96 | 62.4667 | 43.33 | 36.1083 | «IT BOOM» | 31.12.2025
8 | BC1-C5E04-121-305-TL-R-G | Витая пара U/UTP 5E 4PR LSZH нг(А)-HF 1м серый РФ/Т GENERICA | 84.28 | 70.2333 | 62.38 | 51.9833 | «IT BOOM» | 31.12.2025
9 | BC1-C5E04-121-305-T-R-G | Витая пара U/UTP 5E 24AWG 4PR LSZH 1м серый РФ/Т GENERICA | 87.1 | 72.5833 | 64.45 | 53.7083 | «IT BOOM» | 31.12.2025
10 | BC1-C5E04-127-305-R-G | Витая пара U/UTP 5E 24AWG 4PR LSZH 1м оран. 305м РФ GENERICA | 74.44 | 62.0333 | 41.68 | 34.7333 | «IT BOOM» | 31.12.2025
11 | BC1-C5E04-128-305-TL-R-G | Витая пара U/UTP 5E 4PR нг(А)-LSLTx 1м бел РФ/Т GENERICA | 85.62 | 71.35 | 63.36 | 52.8 | «IT BOOM» | 31.12.2025
12 | BC1-C5E04-128-305-T-R-G | Витая пара U/UTP 5E 24AWG 4PR LSLTx 1м белый РФ/Т GENERICA | 91.06 | 75.8833 | 67.38 | 56.15 | «IT BOOM» | 31.12.2025
13 | BC3-C5E04-139-100-G | Каб. в. п. U/UTP кат. 5E 4 пары LDPE 1м чер. (100м) GENERICA | 58.54 | 48.7833 | 30 | 25 | «IT BOOM» | 31.12.2025
14 | CC1-R5F1-111-100-G | Каб. коаксиал. RG59 CCS 75Ом FPE PVC бел. (100м) GENERICA | 49.1 | 40.9167 | 16.67 | 13.8917 | «IT BOOM» | 31.12.2025
15 | CS80-1C5EF-G | Адаптер проходной кат. 5E FTP тип IDC-IDC (Krone) GENERICA | 428.14 | 356.7833 | 126 | 105 | «IT BOOM» | 31.12.2025
16 | LPDO501-020-65-K02-G | Прожектор LED СДО 001-20 6500К IP65 черный GENERICA | 346.94 | 289.1167 | 260.21 | 216.8417 | Акция "Светотехника" | 01.01.2026
17 | LPDO501-030-65-K02-G | Прожектор LED СДО 001-30 6500К IP65 черный GENERICA | 430.61 | 358.8417 | 322.96 | 269.1333 | Акция "Светотехника" | 01.01.2026
18 | LPDO501-050-65-K02-G | Прожектор LED СДО 001-50 6500К IP65 черный GENERICA | 612.24 | 510.2 | 459.18 | 382.65 | Акция "Светотехника" | 01.01.2026
19 | LPDO501-070-65-K02-G | Прожектор LED СДО 001-70 6500К IP65 черный GENERICA | 785.71 | 654.7583 | 589.28 | 491.0667 | Акция "Светотехника" | 01.01.2026
20 | LPDO501-100-65-K02-G | Прожектор LED СДО 001-100 6500К IP65 черный GENERICA | 1110.2 | 925.1667 | 832.66 | 693.8833 | Акция "Светотехника" | 01.01.2026
21 | MKM14-N-12-31-Z-G | Корпус металлический ЩРн-12з (265х310х120) IP31 GENERICA | 2710.66 | 2258.8833 | 2157.46 | 1797.8833 | «Оптимальное решение» | 01.01.2026
22 | MKM14-N-12-54-Z-G | Корпус металлический ЩРн-12з (240х330х120) IP54 GENERICA | 4833.38 | 4027.8167 | 3846.98 | 3205.8167 | «Оптимальное решение» | 01.01.2026
23 | MKM14-N-18-31-Z-G | Корпус металлический ЩРн-18з (265х440х120) IP31 GENERICA | 3213.1 | 2677.5833 | 2557.37 | 2131.1417 | «Оптимальное решение» | 01.01.2026
24 | MKM14-N-18-54-Z-G | Корпус металлический ЩРн-18з (240х440х120) IP54 GENERICA | 5424.41 | 4520.3417 | 4317.4 | 3597.8333 | «Оптимальное решение» | 01.01.2026
25 | MKM14-N-24-31-Z-G | Корпус металлический ЩРн-24з (395х310х120) IP31 GENERICA | 3357.4 | 2797.8333 | 2672.22 | 2226.85 | «Оптимальное решение» | 01.01.2026
26 | MKM14-N-24-54-Z-G | Корпус металлический ЩРн-24з (410х330х120) IP54 GENERICA | 5751.64 | 4793.0333 | 4577.84 | 3814.8667 | «Оптимальное решение» | 01.01.2026
27 | MKM14-N-36-31-Z-G | Корпус металлический ЩРн-36з (540х310х120) IP31 GENERICA | 4415.62 | 3679.6833 | 3514.48 | 2928.7333 | «Оптимальное решение» | 01.01.2026
28 | MKM14-N-36-54-Z-G | Корпус металлический ЩРн-36з (540х330х120) IP54 GENERICA | 7998.28 | 6665.2333 | 6365.98 | 5304.9833 | «Оптимальное решение» | 01.01.2026
29 | PC02-C5EU-10M-G | Шнур коммутационный кат.5Е UTP 10м зеленый GENERICA | 859.25 | 716.0417 | 300 | 250 | «IT BOOM» | 31.12.2025
30 | PC02-C5EU-1M-G | Шнур коммутационный кат.5Е UTP 1м зеленый GENERICA | 148.26 | 123.55 | 48 | 40 | «IT BOOM» | 31.12.2025
31 | PC02-C5EU-2M-G | Шнур коммутационный кат.5Е UTP 2м зеленый GENERICA | 216.56 | 180.4667 | 74 | 61.6667 | «IT BOOM» | 31.12.2025
32 | PC02-C5EU-3M-G | Шнур коммутационный кат.5Е UTP 3м зеленый GENERICA | 296.12 | 246.7667 | 98 | 81.6667 | «IT BOOM» | 31.12.2025
33 | PC02-C5EU-5M-G | Шнур коммутационный кат.5Е UTP 5м зеленый GENERICA | 456.43 | 380.3583 | 160 | 133.3333 | «IT BOOM» | 31.12.2025
34 | PC03-C5EU-10M-G | Шнур коммутационный кат.5Е UTP 10м синий GENERICA | 820.21 | 683.5083 | 288 | 240 | «IT BOOM» | 31.12.2025
35 | PC03-C5EU-3M-G | Шнур коммутационный кат.5Е UTP 3м синий GENERICA | 296.12 | 246.7667 | 98 | 81.6667 | «IT BOOM» | 31.12.2025
36 | PC03-C5EU-5M-G | Шнур коммутационный кат.5Е UTP 5м синий GENERICA | 435.68 | 363.0667 | 160 | 133.3333 | «IT BOOM» | 31.12.2025
37 | PC04-C5EU-10M-G | Шнур коммутационный кат.5Е UTP 10м красный GENERICA | 859.25 | 716.0417 | 296 | 246.6667 | «IT BOOM» | 31.12.2025
38 | PC04-C5EU-2M-G | Шнур коммутационный кат.5Е UTP 2м красный GENERICA | 226.88 | 189.0667 | 82 | 68.3333 | «IT BOOM» | 31.12.2025
39 | PC04-C5EU-3M-G | Шнур коммутационный кат.5Е UTP 3м красный GENERICA | 296.12 | 246.7667 | 98 | 81.6667 | «IT BOOM» | 31.12.2025
40 | PC04-C5EU-5M-G | Шнур коммутационный кат.5Е UTP 5м красный GENERICA | 414.94 | 345.7833 | 162 | 135 | «IT BOOM» | 31.12.2025
41 | PC05-C5EU-10M-G | Шнур коммутационный кат.5Е UTP 10м желтый GENERICA | 820.21 | 683.5083 | 296 | 246.6667 | «IT BOOM» | 31.12.2025
42 | PC05-C5EU-1M-G | Шнур коммутационный кат.5Е UTP 1м желтый GENERICA | 155.32 | 129.4333 | 48 | 40 | «IT BOOM» | 31.12.2025
43 | PC05-C5EU-2M-G | Шнур коммутационный кат.5Е UTP 2м желтый GENERICA | 226.88 | 189.0667 | 74 | 61.6667 | «IT BOOM» | 31.12.2025
44 | PC05-C5EU-3M-G | Шнур коммутационный кат.5Е UTP 3м желтый GENERICA | 269.18 | 224.3167 | 98 | 81.6667 | «IT BOOM» | 31.12.2025
45 | PC05-C5EU-5M-G | Шнур коммутационный кат.5Е UTP 5м желтый GENERICA | 456.43 | 380.3583 | 160 | 133.3333 | «IT BOOM» | 31.12.2025
46 | PC08-C5EU-10M-G | Шнур коммутационный кат.5Е UTP 10м белый GENERICA | 813.7 | 678.0833 | 298 | 248.3333 | «IT BOOM» | 31.12.2025
47 | PC08-C5EU-2M-G | Шнур коммутационный кат.5Е UTP 2м белый GENERICA | 236.35 | 196.9583 | 72 | 60 | «IT BOOM» | 31.12.2025
48 | PC08-C5EU-3M-G | Шнур коммутационный кат.5Е UTP 3м белый GENERICA | 308.46 | 257.05 | 104 | 86.6667 | «IT BOOM» | 31.12.2025
49 | PC08-C5EU-5M-G | Шнур коммутационный кат.5Е UTP 5м белый GENERICA | 475.46 | 396.2167 | 162 | 135 | «IT BOOM» | 31.12.2025
50 | PC09-C5EU-2M-G | Шнур коммутационный кат.5Е UTP 2м черный GENERICA | 223.44 | 186.2 | 74 | 61.6667 | «IT BOOM» | 31.12.2025
51 | PC09-C5EU-3M-G | Шнур коммутационный кат.5Е UTP 3м черный GENERICA | 291.64 | 243.0333 | 96 | 80 | «IT BOOM» | 31.12.2025
52 | PC09-C5EU-5M-G | Шнур коммутационный кат.5Е UTP 5м черный GENERICA | 471.98 | 393.3167 | 168 | 140 | «IT BOOM» | 31.12.2025
53 | PP24-1UC5EF-K05-G | Патч-панель 1U кат. 5Е FTP 24 порта (Krone) GENERICA | 6776.22 | 5646.85 | 2692 | 2243.3333 | «IT BOOM» | 31.12.2025
54 | PP50-1UC03U-K05-G | Патч-панель телеф. 1U кат. 3 RJ45 50 порт. (Krone) GENERICA | 7552.09 | 6293.4083 | 2122 | 1768.3333 | «IT BOOM» | 31.12.2025
55 | YKM40-01-31-G | Корпус метал. ЩМП-1-0 (395х310х220мм) УХЛ3 IP31 GENERICA | 4991.66 | 4159.7167 | 3972.95 | 3310.7917 | «Оптимальное решение» | 01.01.2026
56 | YKM40-01-54-G | Корпус метал. ЩМП-1-0 (395х310х220мм) У2 IP54 GENERICA | 7813.56 | 6511.3 | 6218.96 | 5182.4667 | «Оптимальное решение» | 01.01.2026
57 | YKM40-02-31-G | Корпус метал. ЩМП-2-0 (500х400х220мм) УХЛ3 IP31 GENERICA | 6304.02 | 5253.35 | 5017.49 | 4181.2417 | «Оптимальное решение» | 01.01.2026
58 | YKM40-02-54-G | Корпус метал. ЩМП-2-0 (500х400х220мм) У2 IP54 GENERICA | 9860.32 | 8216.9333 | 7848.01 | 6540.0083 | «Оптимальное решение» | 01.01.2026
59 | YKM40-03-31-G | Корпус метал. ЩМП-3-0 (650х500х220мм) УХЛ3 IP31 GENERICA | 8261.54 | 6884.6167 | 6575.51 | 5479.5917 | «Оптимальное решение» | 01.01.2026
60 | YKM40-03-54-G | Корпус метал. ЩМП-3-0 (650х500х220мм) У2 IP54 GENERICA | 13016.62 | 10847.1833 | 10360.18 | 8633.4833 | «Оптимальное решение» | 01.01.2026
61 | YKM40-04-54-G | Корпус метал. ЩМП-4-0 (800х650х250мм) У2 IP54 GENERICA | 18554.42 | 15462.0167 | 14767.8 | 12306.5 | «Оптимальное решение» | 01.01.2026
62 | YKM40-05-54-G | Корпус метал. ЩМП-5-0 (1000х650х285мм) У2 IP54 GENERICA | 24720.55 | 20600.4583 | 19675.54 | 16396.2833 | «Оптимальное решение» | 01.01.2026
63 | YKM40-06-54-G | Корпус метал. ЩМП-6-0 (1200х750х300мм) У2 IP54 GENERICA | 35504.24 | 29586.8667 | 28258.48 | 23548.7333 | «Оптимальное решение» | 01.01.2026
64 | YKM41-01-31-G | Корпус метал. ЩМП-1-1 (395х310х150мм) УХЛ3 IP31 GENERICA | 4880.22 | 4066.85 | 3884.26 | 3236.8833 | «Оптимальное решение» | 01.01.2026
65 | YKM41-02-31-G | Корпус метал. ЩМП-2-1 (500х400х150мм) УХЛ3 IP31 GENERICA | 5733.71 | 4778.0917 | 4563.58 | 3802.9833 | «Оптимальное решение» | 01.01.2026
66 | YKM41-03-31-G | Корпус метал. ЩМП-3-1 (650х500х150мм) УХЛ3 IP31 GENERICA | 7950.46 | 6625.3833 | 6327.92 | 5273.2667 | «Оптимальное решение» | 01.01.2026